## Sheet1
架空输电线路工程技术改造安装工程估算表
序号 | 编制依据 | 项目名称 | 单位 | 数量 | 设备单价 | 主要材料单价 | 单价定额基价 | 单价定额人工 | 设备合价 | 主要材料合价 | 安装合价费用金额 | 其中人工
|  | 架空线路工程 | [6 empty] | 255732 | 3086286 | 2195864 | 458786
一 |  | 杆塔工程 | [6 empty] | 255732 | 2665604 | 1674031 | 344799
1 |  | 杆塔 | [6 empty] | 255732 | 2665604 | 1674031 | 344799
1.1 |  | 杆塔基础 | [7 empty] | 1211496 | 1422917 | 318940
| JX1-17 | 人力运输 金具、绝缘子、零星钢材 | t·km | 5.35 |  |  | 97.38 | 88.85 |  |  | 521 | 475
| JX1-20 | 人力运输 砂、石、石灰、水泥、砖、土、水、降阻剂 （凿桩头外运） | t·km | 1.093 |  |  | 84.65 | 77.04 |  |  | 93 | 84
| JX1-20 | 人力运输 砂、石、石灰、水泥、砖、土、水、降阻剂 | t·km | 140.542 |  |  | 84.65 | 77.04 |  |  | 11897 | 10827
| JX1-20 | 人力运输 砂、石、石灰、水泥、砖、土、水、降阻剂 （余土外运） | t·km | 71.047 |  |  | 84.65 | 77.04 |  |  | 6014 | 5473
| JX1-101 | 汽车运输 金具、绝缘子、零星钢材 装卸 | t | 107.006 |  |  | 36.26 | 9.47 |  |  | 3880 | 1013
| JX1-102 | 汽车运输 金具、绝缘子、零星钢材 运输 | t·km | 1070.062 |  |  | 1.36 | 0.37 |  |  | 1455 | 396
| JX1-103 | 汽车运输 砂、石、石灰、水泥、砖、土、水、降阻剂 装卸 （余土外运） | t | 1420.934 |  |  | 25.44 | 7.25 |  |  | 36149 | 10302
| JX1-103 | 汽车运输 砂、石、石灰、水泥、砖、土、水、降阻剂 装卸 （凿桩头外运） | t | 55.982 |  |  | 25.44 | 7.25 |  |  | 1424 | 406
| JX1-104 | 汽车运输 砂、石、石灰、水泥、砖、土、水、降阻剂 运输 （凿桩头外运） | t·km | 218.68 |  |  | 1.03 | 0.37 |  |  | 225 | 81
| JX1-104 | 汽车运输 砂、石、石灰、水泥、砖、土、水、降阻剂 运输 （余土外运） | t·km | 14209.34 |  |  | 1.03 | 0.37 |  |  | 14636 | 5257
| JX2-3 | 线路复测及分坑 耐张（转角）单杆 | 基 | 2 |  |  | 48.39 | 14.61 |  |  | 97 | 29
| JX2-6 | 线路复测及分坑 耐张（转角）自立塔 | 基 | 1 |  |  | 80.26 | 44.05 |  |  | 80 | 44
| JX2-31 | 电杆坑、塔坑、拉线坑人工挖方（或爆破）及回填 岩石（人工开凿） 坑深（m） 2.0以内（凿桩头 ） | m³ | 21.868 |  |  | 168.35 | 146.72 |  |  | 3681 | 3208
| JX2-61 | 电杆坑、塔坑、拉线坑机械挖方（或爆破）及回填 普通土 坑深（m） 4.0以内 | m³ | 681.141 |  |  | 10.92 | 2.06 |  |  | 7438 | 1403
| JX3-43 | 基础钢筋加工及制作 一般钢筋 超声波测管 | t | 7.032 |  |  | 408.33 | 282.77 |  |  | 2871 | 1988
| JX3-43 | 基础钢筋加工及制作 一般钢筋 | t | 19.461 |  |  | 408.33 | 282.77 |  |  | 7947 | 5503
| JX3-44 | 基础钢筋加工及制作 钢筋笼 | t | 66.846 |  |  | 477.28 | 339.44 |  |  | 31904 | 22690
| JX3-61 | 基础垫层 素混凝土垫层 每基混凝土量（m³） 10以内 | m³ | 16.233 |  |  | 112.8 | 89.76 |  |  | 1831 | 1457
| JX3-75 | 商品混凝土浇制 每个基础混凝土量（m³） 40以内 | m³ | 130.204 |  |  | 110.52 | 64.19 |  |  | 14390 | 8358
| JX3-76 | 商品混凝土浇制 每个基础混凝土量（m³） 80以内 | m³ | 40.302 |  |  | 104.85 | 61.07 |  |  | 4226 | 2461
| JX3-77 | 商品混凝土浇制 每个基础混凝土量（m³） 80以上 | m³ | 94.94 |  |  | 101.51 | 57.96 |  |  | 9637 | 5503
| JX3-78 | 保护帽浇制 保护帽 | m³ | 1.911 |  |  | 416.68 | 285.14 |  |  | 796 | 545
| JX3-89 | 灌注桩基础 机械推钻 砂土、亚粘土 孔深20m以内 孔径（m） 1.0以内 | m | 248 |  |  | 281.82 | 151.15 |  |  | 69891 | 37485
| JX3-91 | 灌注桩基础 机械推钻 砂土、亚粘土 孔深20m以内 孔径（m） 1.4以内 | m | 64 |  |  | 369.24 | 200.15 |  |  | 23631 | 12810
| JX3-110 | 灌注桩基础 机械推钻 粘土，孔深20m以内 孔径（m） 1.0以内 | m | 128 |  |  | 333.39 | 159.63 |  |  | 42674 | 20433
| JX3-117 | 灌注桩基础 机械推钻 粘土，孔深30m以内 孔径（m） 1.0以内 | m | 40 |  |  | 400.45 | 196.07 |  |  | 16018 | 7843
| JX3-126 | 灌注桩基础 机械推钻 粘土，孔深30m以上 孔径（m） 1.4以内 | m | 60 |  |  | 690.06 | 348.73 |  |  | 41404 | 20924
| JX3-138 | 灌注桩基础 机械推钻 砂砾石，孔深30m以内 孔径（m） 1.0以内 | m | 96 |  |  | 1102.19 | 438.4 |  |  | 105810 | 42086
| JX3-147 | 灌注桩基础 机械推钻 砂砾石，孔深30m以上 孔径（m） 1.4以内 | m | 22 |  |  | 1937.3 | 831.68 |  |  | 42621 | 18297
| 调JX3-154 R*0.75 J*0.3 | 灌注桩基础 桩基础混凝土浇灌 孔深（m） 30以内 | m³ | 484.527 |  |  | 108.81 | 87.83 |  |  | 52721 | 42557
| 调JX3-155 R*0.75 J*0.3 | 灌注桩基础 桩基础混凝土浇灌 孔深（m） 30以上 | m³ | 270.664 |  |  | 101.78 | 84.08 |  |  | 27547 | 22758
| JX3-179 | 排洪沟、护坡、挡土墙 钢筋混凝土 | m³ | 27.51 |  |  | 201.95 | 143.56 |  |  | 5556 | 3949
| JX8-13 | 回填土 | 100m³ | 0.3 |  |  | 92.23 | 14.13 |  |  | 28 | 4
| YJ11-28 | 镶贴面层 水泥砂浆结合层 外墙面砖 零星项目 | m² | 63.25 |  |  | 37.43 | 36.17 |  |  | 2367 | 2288
| 9101106 | 普通工 | 工日 | 0.4775 |  | 37 |  |  |  | 18
| 9102102 | 建筑技术工 | 工日 | 0.1195 |  | 52 |  |  |  | 6
| C09010101 | 普通硅酸盐水泥 | t | 16.766 |  | 529.34 |  |  |  | 8875
| C09010101 | 普通硅酸盐水泥 32.5 | t | 1.4528 |  | 495.58 |  |  |  | 720
| C09010102 | 普通硅酸盐水泥 | t | 442.26 |  | 564.75 |  |  |  | 249766
| C10010101 | 中砂 | m³ | 441.29 |  | 220.39 |  |  |  | 97256
| C10010101 | 中砂 | m³ | 1.5803 |  | 220.39 |  |  |  | 348
| C10020101 | 碎石 | m³ | 604.158 |  | 195.65 |  |  |  | 118204
| C10020103 | 碎石 | m³ | 266.909 |  | 190.8 |  |  |  | 50926
| C10040103 | 石灰膏 | m³ | 0.0466 |  | 130.49 |  |  |  | 6
| C11020123 | 外墙面砖 | m² | 70.84 |  | 56.54 |  |  |  | 4005
| C21010101 | 水 | t | 0.8058 |  | 3.4 |  |  |  | 3
| C21010101 | 水 | t | 218.366 |  | 3.4 |  |  |  | 742
| H09010101 | 钢筋笼 | t | 66.844 |  | 3934 |  |  |  | 262964
| H09010101 | 普通圆钢 | t | 2.126 |  | 3934 |  |  |  | 8364
| J06-01-027 | 灰浆搅拌机 200L | 台班 | 0.2479 |  | 78.95 |  |  |  | 20
|  | 地脚螺栓 | t | 6.043 |  | 6548.67 |  |  |  | 39574
|  | 红白反光膜 | m² | 63.25 |  | 12 |  |  |  | 759
| 自定义主材 | 超声波测管 | t | 7.032 |  | 4955.75 |  |  |  | 34849
|  | 主材损耗费： | [7 empty] | 61522
|  | 主材费小计： | [7 empty] | 938927
|  | 小计： | [7 empty] | 938927 | 591461 | 318940
| 一 | 直接费 | [8 empty] | 1683925
| 1 | 主要材料费 | [8 empty] | 938927
| 2 | 安装直接费 | [8 empty] | 591461
| 2.1 | 人工费 | [8 empty] | 318940
| 2.2 | 消耗性材料费 | [8 empty] | 26636
| 2.3 | 施工机械使用费 | [8 empty] | 245885
| 3 | 措施费 | [8 empty] | 153538
| 3.1 | 冬雨季施工增加费 | % | 5.36 |  |  | 318939.96 |  |  |  | 17095
| 3.3 | 施工工具用具使用费 | % | 5.34 |  |  | 318939.96 |  |  |  | 17031
| 3.5 | 临时设施费 | % | 15.1 |  |  | 318939.96 |  |  |  | 48160
| 3.6 | 施工机构转移费 | % | 3.41 |  |  | 318939.96 |  |  |  | 10876
| 3.7 | 安全文明施工费 | % | 17.51 |  |  | 318939.96 |  |  |  | 55846
| 3.8 | 多次进场增加费 | % | 1.42 |  |  | 318939.96 |  |  |  | 4529
| 二 | 间接费 | [8 empty] | 284156
| 1 | 规费 | [8 empty] | 131894
| 1.1 | 社会保险费 | % | 25.514 |  |  | 318939.96 |  |  |  | 81374
| 1.2 | 住房公积金 | % | 13.44 |  |  | 318939.96 |  |  |  | 42866
| 1.3 | 危险作业意外伤害保险费 | % | 2.4 |  |  | 318939.96 |  |  |  | 7655
| 2 | 企业管理费 | % | 47.74 |  |  | 318939.96 |  |  |  | 152262
| 三 | 利润 | % | 18.4 |  |  | 318939.96 |  |  |  | 58685
| 四 | 编制基准期价差 | [8 empty] | 390126
| 1 | 人工价差 | [8 empty] | 100115
| 2 | 材料价差 | [8 empty] | 1705
| 3 | 机械价差 | [8 empty] | 15737
| 4 | 主要材料价差 | [8 empty] | 272570
| 4.2 | 乙供主要材料价差 | [8 empty] | 272570
| 五 | 税金 | % | 9 |  |  | 2416892.72 |  |  |  | 217520
| 六 | 安装费 | [8 empty] | 1422917
| 七 | 主材费 | [8 empty] | 1211496
| 八 | 合计 | [8 empty] | 2634413
1.2 |  | 杆塔本体 | [6 empty] | 255732 | 1438141 | 242664 | 24089
| JQ8-36 | 自动装置调试 故障测距装置 | 套 | 2 |  |  | 2322.79 | 567.15 |  |  | 4646 | 1134
| JT9-2 | 采集设备安装调测 摄像机 室外 | 台 | 6 |  |  | 152.76 | 85.2 |  |  | 917 | 511
| JT9-3 | 采集设备安装调测 云台 | 台 | 6 |  |  | 129.93 | 110 |  |  | 780 | 660
| JT9-15 | 监控管理服务器 64路以下 安装调测 | 台 | 3 |  |  | 591.73 | 285 |  |  | 1775 | 855
| JT9-30 | 安装调测蓄电池 | 组 | 3 |  |  | 260.48 | 151 |  |  | 781 | 453
| JT9-31 | 安装调测电源控制器 | 套 | 3 |  |  | 324.34 | 265 |  |  | 973 | 795
| JT9-32 | 安装调测太阳能板 | m² | 1.8 |  |  | 321.6 | 208 |  |  | 579 | 374
| JT9-37 | 输电线路监测装置安装调测 系统联调 | 基 | 3 |  |  | 165.61 | 114 |  |  | 497 | 342
| JX1-17 | 人力运输 金具、绝缘子、零星钢材 | t·km | 0.006 |  |  | 97.38 | 88.85 |  |  | 1 | 1
| JX1-18 | 人力运输 角钢塔材 | t·km | 2.401 |  |  | 115.06 | 103.72 |  |  | 276 | 249
| JX1-97 | 汽车运输 角钢塔材 装卸 | t | 48.014 |  |  | 46.07 | 9.47 |  |  | 2212 | 455
| JX1-98 | 汽车运输 角钢塔材 运输 | t·km | 480.139 |  |  | 1.36 | 0.37 |  |  | 653 | 178
| JX1-101 | 汽车运输 金具、绝缘子、零星钢材 装卸 | t | 0.119 |  |  | 36.26 | 9.47 |  |  | 4 | 1
| JX1-102 | 汽车运输 金具、绝缘子、零星钢材 运输 | t·km | 1.187 |  |  | 1.36 | 0.37 |  |  | 2 | 0
| JX4-41 | 钢管杆组立 单杆分段式 每基重量（t） 40以内 | 基 | 1 |  |  | 9248.65 | 2157.07 |  |  | 9249 | 2157
| JX4-42 | 钢管杆组立 单杆分段式 每基重量（t） 50以内 | 基 | 1 |  |  | 11124.64 | 2295.54 |  |  | 11125 | 2296
| JX4-70 | 角钢塔组立 角钢塔 塔全高70m以内 每米塔重（kg） 1200以内 | t | 47.775 |  |  | 324.03 | 246.18 |  |  | 15481 | 11761
| JX4-193 | 杆塔附属设施 标示牌 | 块 | 178 |  |  | 38.15 | 10.49 |  |  | 6791 | 1867
| 自定义设备（甲） | 行波测距装置 | 套 | 2 | 89025 |  |  |  | 178050
| 自定义设备（甲） | 视频监控 | 套 | 3 | 25000 |  |  |  | 75000
|  | 钢管杆 N2 | t | 32.414 |  | 9558 |  |  |  | 309813
|  | 钢管杆 N3 | t | 48.32 |  | 9558 |  |  |  | 461843
| T01010204 | 塔材 N1 | t | 47.775 |  | 8230 |  |  |  | 393188
| 自定义主材 | 防坠器 | 个 | 2 |  | 309.74 |  |  |  | 619
| 自定义主材 | 色标牌 | 块 | 10 |  | 80 |  |  |  | 800
| 自定义主材 | 相序牌 | 块 | 10 |  | 80 |  |  |  | 800
| 自定义主材 | 警示牌 | 块 | 3 |  | 150 |  |  |  | 450
| 自定义主材 | 标号牌 | 块 | 155 |  | 120 |  |  |  | 18600
| 自定义主材 | 防坠落装置 | 套 | 2 |  | 22123 |  |  |  | 44246
| 自定义主材 | 导轨 | 米 | 205 |  | 92.92 |  |  |  | 19049
| 自定义主材 | 转向器 | 个 | 14 |  | 227.43 |  |  |  | 3184
|  | 设备运杂费： | % | 1.06 | 253050 |  |  |  | 2682
|  | 甲供设备费小计： | [6 empty] | 255732
|  | 主材损耗费： | [7 empty] | 7360
|  | 主材费小计： | [7 empty] | 1259952
|  | 小计： | [6 empty] | 255732 | 1259952 | 56739 | 24089
| 一 | 直接费 | [8 empty] | 1328288
| 1 | 主要材料费 | [8 empty] | 1259952
| 2 | 安装直接费 | [8 empty] | 56739
| 2.1 | 人工费 | [8 empty] | 24089
| 2.2 | 消耗性材料费 | [8 empty] | 1111
| 2.3 | 施工机械使用费 | [8 empty] | 31539
| 3 | 措施费 | [8 empty] | 11597
| 3.1 | 冬雨季施工增加费 | % | 5.36 |  |  | 24089.45 |  |  |  | 1291
| 3.3 | 施工工具用具使用费 | % | 5.34 |  |  | 24089.45 |  |  |  | 1286
| 3.5 | 临时设施费 | % | 15.1 |  |  | 24089.45 |  |  |  | 3638
| 3.6 | 施工机构转移费 | % | 3.41 |  |  | 24089.45 |  |  |  | 821
| 3.7 | 安全文明施工费 | % | 17.51 |  |  | 24089.45 |  |  |  | 4218
| 3.8 | 多次进场增加费 | % | 1.42 |  |  | 24089.45 |  |  |  | 342
| 二 | 间接费 | [8 empty] | 21462
| 1 | 规费 | [8 empty] | 9962
| 1.1 | 社会保险费 | % | 25.514 |  |  | 24089.45 |  |  |  | 6146
| 1.2 | 住房公积金 | % | 13.44 |  |  | 24089.45 |  |  |  | 3238
| 1.3 | 危险作业意外伤害保险费 | % | 2.4 |  |  | 24089.45 |  |  |  | 578
| 2 | 企业管理费 | % | 47.74 |  |  | 24089.45 |  |  |  | 11500
| 三 | 利润 | % | 18.4 |  |  | 24089.45 |  |  |  | 4432
| 四 | 编制基准期价差 | [8 empty] | 187841
| 1 | 人工价差 | [8 empty] | 7562
| 2 | 材料价差 | [8 empty] | 71
| 3 | 机械价差 | [8 empty] | 2018
| 4 | 主要材料价差 | [8 empty] | 178190
| 4.2 | 乙供主要材料价差 | [8 empty] | 178190
| 五 | 税金 | % | 9 |  |  | 1542023.47 |  |  |  | 138782
| 六 | 安装费 | [8 empty] | 242664
| 七 | 主材费 | [8 empty] | 1438141
| 八 | 合计 | [8 empty] | 1680806
1.4 |  | 接地 | [7 empty] | 15967 | 8450 | 1770
| JQ7-5 | 铜覆钢接地极制作安装 普通土 | 根 | 16 |  |  | 114.55 | 60.81 |  |  | 1833 | 973
| JX1-17 | 人力运输 金具、绝缘子、零星钢材 | t·km | 0.044 |  |  | 97.38 | 88.85 |  |  | 4 | 4
| JX1-101 | 汽车运输 金具、绝缘子、零星钢材 装卸 | t | 0.871 |  |  | 36.26 | 9.47 |  |  | 32 | 8
| JX1-102 | 汽车运输 金具、绝缘子、零星钢材 运输 | t·km | 8.705 |  |  | 1.36 | 0.37 |  |  | 12 | 3
| JX2-150 | 接地槽的挖方（爆破）及回填 普通土 | m³ | 27.52 |  |  | 9.31 | 7.99 |  |  | 256 | 220
| JX2-151 | 接地槽的挖方（爆破）及回填 坚土 | m³ | 11.008 |  |  | 11.01 | 9.69 |  |  | 121 | 107
| JX2-153 | 接地槽的挖方（爆破）及回填 泥水土 | m³ | 16.512 |  |  | 15.82 | 14.5 |  |  | 261 | 239
| 调JX3-192 R*1.25 C*1.25 J*1.25 | 接地极安装 土 | 根 |  |  |  | 11.59 | 10.35
| JX3-195 | 接地体敷设 每基长度（m） 100以内 | 基 | 3 |  |  | 38.97 | 31.43 |  |  | 117 | 94
| JX3-205 | 混凝土杆高空接地引下线安装 | 根 | 8 |  |  | 41.49 | 12.05 |  |  | 332 | 96
| JX3-207 | 接地电阻测量 | 基 | 3 |  |  | 24.82 | 8.28 |  |  | 74 | 25
| H05020101 | 镀锌型钢 | t | 0.024 |  | 5752.21 |  |  |  | 138
|  | 铜覆钢水平接地极 直径12 | 米 | 172 |  | 22 |  |  |  | 3784
|  | 连接器 | 个 | 33 |  | 30 |  |  |  | 990
|  | 铜覆钢接地棒 直径18 L=1.5米 | 根 | 36 |  | 280 |  |  |  | 10080
|  | 主材损耗费： | [7 empty] | 974
|  | 主材费小计： | [7 empty] | 15967
|  | 小计： | [7 empty] | 15967 | 3042 | 1770
| 一 | 直接费 | [8 empty] | 19861
| 1 | 主要材料费 | [8 empty] | 15967
| 2 | 安装直接费 | [8 empty] | 3042
| 2.1 | 人工费 | [8 empty] | 1770
| 2.2 | 消耗性材料费 | [8 empty] | 974
| 2.3 | 施工机械使用费 | [8 empty] | 299
| 3 | 措施费 | [8 empty] | 852
| 3.1 | 冬雨季施工增加费 | % | 5.36 |  |  | 1769.84 |  |  |  | 95
| 3.3 | 施工工具用具使用费 | % | 5.34 |  |  | 1769.84 |  |  |  | 95
| 3.5 | 临时设施费 | % | 15.1 |  |  | 1769.84 |  |  |  | 267
| 3.6 | 施工机构转移费 | % | 3.41 |  |  | 1769.84 |  |  |  | 60
| 3.7 | 安全文明施工费 | % | 17.51 |  |  | 1769.84 |  |  |  | 310
| 3.8 | 多次进场增加费 | % | 1.42 |  |  | 1769.84 |  |  |  | 25
| 二 | 间接费 | [8 empty] | 1577
| 1 | 规费 | [8 empty] | 732
| 1.1 | 社会保险费 | % | 25.514 |  |  | 1769.84 |  |  |  | 452
| 1.2 | 住房公积金 | % | 13.44 |  |  | 1769.84 |  |  |  | 238
| 1.3 | 危险作业意外伤害保险费 | % | 2.4 |  |  | 1769.84 |  |  |  | 42
| 2 | 企业管理费 | % | 47.74 |  |  | 1769.84 |  |  |  | 845
| 三 | 利润 | % | 18.4 |  |  | 1769.84 |  |  |  | 326
| 四 | 编制基准期价差 | [8 empty] | 637
| 1 | 人工价差 | [8 empty] | 556
| 2 | 材料价差 | [8 empty] | 62
| 3 | 机械价差 | [8 empty] | 19
| 五 | 税金 | % | 9 |  |  | 22400.44 |  |  |  | 2016
| 六 | 安装费 | [8 empty] | 8450
| 七 | 主材费 | [8 empty] | 15967
| 八 | 合计 | [8 empty] | 24416
二 |  | 导地线 | [7 empty] | 159737 | 278623 | 53437
1 |  | 导线 | [7 empty] | 122184 | 210669 | 42865
| JX1-89 | 汽车运输 线材 每件重 4000kg以内 装卸 | t | 7.999 |  |  | 78.18 | 10.43 |  |  | 625 | 83
| JX1-90 | 汽车运输 线材 每件重 4000kg以内 运输 | t·km | 79.99 |  |  | 2.02 | 0.7 |  |  | 162 | 56
| JX5-62 | 35kV及以上导线、避雷线架设 OPGW、导线、避雷线张力架设 牵、张场场地建设 场地平整 单导线/OPGW | 处 | 1 |  |  | 780.01 | 742.77 |  |  | 780 | 743
| JX5-67 | 35kV及以上导线、避雷线架设 OPGW、导线、避雷线张力架设 牵、张场场地建设 钢板铺设 单导线/OPGW | 处 | 1 |  |  | 3431.41 | 395.5 |  |  | 3431 | 396
| JX5-72 | 35kV及以上导线、避雷线架设 OPGW、导线、避雷线张力架设 引绳展放 人工展放 | km | 1.932 |  |  | 1246.31 | 788.63 |  |  | 2408 | 1524
| 调JX5-79 R*2.5 C*3 J*2.5 | 35kV及以上导线、避雷线架设 OPGW、导线、避雷线张力架设 张力放、紧线 导线（mm²） 300以内 | km/三相 | 0.14 |  |  | 20622.52 | 7371.88 |  |  | 2887 | 1032
| 调JX5-79 R*1.1 J*1.1 | 35kV及以上导线、避雷线架设 OPGW、导线、避雷线张力架设 张力放、紧线 导线（mm²） 300以内 | km/三相 | 1.195 |  |  | 9000.92 | 3243.63 |  |  | 10756 | 3876
| 调JX5-80 R*1.98 C*2 J*1.98 | 35kV及以上导线、避雷线架设 OPGW、导线、避雷线张力架设 张力放、紧线 导线（mm²） 400以内 | km/三相 | 0.17 |  |  | 16717.11 | 5905.07 |  |  | 2842 | 1004
| 调JX5-80 R*2.5 C*3 J*2.5 | 35kV及以上导线、避雷线架设 OPGW、导线、避雷线张力架设 张力放、紧线 导线（mm²） 400以内 | km/三相 | 0.35 |  |  | 21227.93 | 7455.9 |  |  | 7430 | 2610
| 调JX5-131 R*1.2 C*1.2 J*1.2 | OPGW、导线、避雷线跨越架设 跨越一般公路 110kV | 处 | 1 |  |  | 2726.1 | 1909.08 |  |  | 2726 | 1909
| JX5-156 | OPGW、导线、避雷线跨越架设 110kV 跨越电力线 10kV | 处 | 1 |  |  | 1635.51 | 1336.33 |  |  | 1636 | 1336
| JX5-202 | OPGW、导线、避雷线跨越架设 张力架线 跨越河流 河宽（m） 50以内 | 处 | 1 |  |  | 1396.42 | 930.06 |  |  | 1396 | 930
| JX5-230 | 带电跨越电力线措施 带电跨越 被跨线电压等级 10kV | 处 | 1 |  |  | 2840.5 | 768.26 |  |  | 2841 | 768
| XX5-29 | 导线、避雷线弧垂调整 避雷线弧垂调整 110kV | 耐张段/相 | 10 |  |  | 1103.01 | 480.9 |  |  | 11030 | 4809
| XX5-40 | 导线、避雷线弧垂调整 导线弧垂调整 110kV 单导线 | 耐张段/相 | 30 |  |  | 1615.02 | 726.3 |  |  | 48451 | 21789
| X19020109 | 铝包钢芯铝绞线 | t | 1.504 |  | 12355.17 |  |  |  | 18582
| X19020110 | 铝包钢芯铝绞线 | t | 5.997 |  | 14999.14 |  |  |  | 89950
|  | 主材损耗费： | [7 empty] | 419
|  | 主材费小计： | [7 empty] | 108951
|  | 小计： | [7 empty] | 108951 | 99400 | 42865
| 一 | 直接费 | [8 empty] | 228986
| 1 | 主要材料费 | [8 empty] | 108951
| 2 | 安装直接费 | [8 empty] | 99400
| 2.1 | 人工费 | [8 empty] | 42865
| 2.2 | 消耗性材料费 | [8 empty] | 6298
| 2.3 | 施工机械使用费 | [8 empty] | 50238
| 3 | 措施费 | [8 empty] | 20635
| 3.1 | 冬雨季施工增加费 | % | 5.36 |  |  | 42864.68 |  |  |  | 2298
| 3.3 | 施工工具用具使用费 | % | 5.34 |  |  | 42864.68 |  |  |  | 2289
| 3.5 | 临时设施费 | % | 15.1 |  |  | 42864.68 |  |  |  | 6473
| 3.6 | 施工机构转移费 | % | 3.41 |  |  | 42864.68 |  |  |  | 1462
| 3.7 | 安全文明施工费 | % | 17.51 |  |  | 42864.68 |  |  |  | 7506
| 3.8 | 多次进场增加费 | % | 1.42 |  |  | 42864.68 |  |  |  | 609
| 二 | 间接费 | [8 empty] | 38190
| 1 | 规费 | [8 empty] | 17726
| 1.1 | 社会保险费 | % | 25.514 |  |  | 42864.68 |  |  |  | 10936
| 1.2 | 住房公积金 | % | 13.44 |  |  | 42864.68 |  |  |  | 5761
| 1.3 | 危险作业意外伤害保险费 | % | 2.4 |  |  | 42864.68 |  |  |  | 1029
| 2 | 企业管理费 | % | 47.74 |  |  | 42864.68 |  |  |  | 20464
| 三 | 利润 | % | 18.4 |  |  | 42864.68 |  |  |  | 7887
| 四 | 编制基准期价差 | [8 empty] | 30307
| 1 | 人工价差 | [8 empty] | 13455
| 2 | 材料价差 | [8 empty] | 403
| 3 | 机械价差 | [8 empty] | 3215
| 4 | 主要材料价差 | [8 empty] | 13233
| 4.2 | 乙供主要材料价差 | [8 empty] | 13233
| 五 | 税金 | % | 9 |  |  | 305369.6 |  |  |  | 27483
| 六 | 安装费 | [8 empty] | 210669
| 七 | 主材费 | [8 empty] | 122184
| 八 | 合计 | [8 empty] | 332853
2 |  | 地线 | [7 empty] | 37553 | 67954 | 10572
| JX1-17 | 人力运输 金具、绝缘子、零星钢材 | t·km | 0.025 |  |  | 97.38 | 88.85 |  |  | 2 | 2
| JX1-85 | 汽车运输 线材 每件重 1000kg以内 装卸 | t | 0.86 |  |  | 57.82 | 9.1 |  |  | 50 | 8
| JX1-86 | 汽车运输 线材 每件重 1000kg以内 运输 | t·km | 8.603 |  |  | 1.36 | 0.37 |  |  | 12 | 3
| JX1-101 | 汽车运输 金具、绝缘子、零星钢材 装卸 | t | 0.496 |  |  | 36.26 | 9.47 |  |  | 18 | 5
| JX1-102 | 汽车运输 金具、绝缘子、零星钢材 运输 | t·km | 4.963 |  |  | 1.36 | 0.37 |  |  | 7 | 2
| JX5-74 | 35kV及以上导线、避雷线架设 OPGW、导线、避雷线张力架设 张力放、紧线 OPGW | km | 2.06 |  |  | 3014.96 | 741.7 |  |  | 6211 | 1528
| JX5-215 | OPGW单盘测量 芯数 48以内 | 轴 | 1 |  |  | 1579.7 | 176.91 |  |  | 1580 | 177
| JX5-220 | OPGW接续 芯数 48以内 | 头 | 6 |  |  | 3545.29 | 863.93 |  |  | 21272 | 5184
| JX5-225 | OPGW全程测通 芯数 48以内 | 段 | 3 |  |  | 2828.41 | 1195.07 |  |  | 8485 | 3585
| JX6-89 | 防振锤、间隔棒安装 防振锤 单导线 | 个 | 18 |  |  | 5.29 | 4.39 |  |  | 95 | 79
| C04390101 | 光缆金具及附件 耐张金具 | 件 | 18 |  | 188 |  |  |  | 3384
| C04390103 | 光缆金具及附件 防震器 | 件 | 18 |  | 65 |  |  |  | 1170
| C04390104 | 光缆金具及附件 引下金具 | 件 | 70 |  | 50 |  |  |  | 3500
| C04390105 | 光缆金具及附件 接头盒 金属帽式 | 件 | 6 |  | 260 |  |  |  | 1560
| L04240109 | 光缆 | km | 2.06 |  | 13451.33 |  |  |  | 27710
| 自定义主材 | 余缆架 | 个 | 6 |  | 177 |  |  |  | 1062
|  | 主材损耗费： | [7 empty] | 197
|  | 主材费小计： | [7 empty] | 38583
|  | 小计： | [7 empty] | 38583 | 37731 | 10572
| 一 | 直接费 | [8 empty] | 81404
| 1 | 主要材料费 | [8 empty] | 38583
| 2 | 安装直接费 | [8 empty] | 37731
| 2.1 | 人工费 | [8 empty] | 10572
| 2.2 | 消耗性材料费 | [8 empty] | 3378
| 2.3 | 施工机械使用费 | [8 empty] | 23781
| 3 | 措施费 | [8 empty] | 5090
| 3.1 | 冬雨季施工增加费 | % | 5.36 |  |  | 10572.39 |  |  |  | 567
| 3.3 | 施工工具用具使用费 | % | 5.34 |  |  | 10572.39 |  |  |  | 565
| 3.5 | 临时设施费 | % | 15.1 |  |  | 10572.39 |  |  |  | 1596
| 3.6 | 施工机构转移费 | % | 3.41 |  |  | 10572.39 |  |  |  | 361
| 3.7 | 安全文明施工费 | % | 17.51 |  |  | 10572.39 |  |  |  | 1851
| 3.8 | 多次进场增加费 | % | 1.42 |  |  | 10572.39 |  |  |  | 150
| 二 | 间接费 | [8 empty] | 9419
| 1 | 规费 | [8 empty] | 4372
| 1.1 | 社会保险费 | % | 25.514 |  |  | 10572.39 |  |  |  | 2697
| 1.2 | 住房公积金 | % | 13.44 |  |  | 10572.39 |  |  |  | 1421
| 1.3 | 危险作业意外伤害保险费 | % | 2.4 |  |  | 10572.39 |  |  |  | 254
| 2 | 企业管理费 | % | 47.74 |  |  | 10572.39 |  |  |  | 5047
| 三 | 利润 | % | 18.4 |  |  | 10572.39 |  |  |  | 1945
| 四 | 编制基准期价差 | [8 empty] | 4027
| 1 | 人工价差 | [8 empty] | 3319
| 2 | 材料价差 | [8 empty] | 216
| 3 | 机械价差 | [8 empty] | 1522
| 4 | 主要材料价差 | [8 empty] | -1030
| 4.2 | 乙供主要材料价差 | [8 empty] | -1030
| 五 | 税金 | % | 9 |  |  | 96795.23 |  |  |  | 8712
| 六 | 安装费 | [8 empty] | 67954
| 七 | 主材费 | [8 empty] | 37553
| 八 | 合计 | [8 empty] | 105507
三 |  | 附件 | [7 empty] | 260945 | 243210 | 60549
1 |  | 绝缘子 | [7 empty] | 259021 | 242762 | 60469
1.1 |  | 复合绝缘子 | [7 empty] | 15466 | 29153 | 7250
| JX1-17 | 人力运输 金具、绝缘子、零星钢材 | t·km | 0.039 |  |  | 97.38 | 88.85 |  |  | 4 | 3
| JX1-101 | 汽车运输 金具、绝缘子、零星钢材 装卸 | t | 0.78 |  |  | 36.26 | 9.47 |  |  | 28 | 7
| JX1-102 | 汽车运输 金具、绝缘子、零星钢材 运输 | t·km | 7.795 |  |  | 1.36 | 0.37 |  |  | 11 | 3
| JX6-24 | 35kV及以上直线塔、直线换位塔、直线转角塔绝缘子串悬挂安装 110kV 单串 | 单相 | 30 |  |  | 35.92 | 13.54 |  |  | 1078 | 406
| JX6-53 | 35kV及以上导线悬垂线夹安装 导线缠绕铝包带线夹安装 110kV 单导线 | 单相 | 30 |  |  | 13.23 | 9.64 |  |  | 397 | 289
| JX6-137 | 35kV及以上跳线制作及安装 单导线 软跳线 110kV | 单相 | 30 |  |  | 337.06 | 218.04 |  |  | 10112 | 6541
| C01011909 | 线路电瓷 合成绝缘子 | 只 | 30 |  | 249.75 |  |  |  | 7493
| C03030111 | 线路 防晕线夹(500kV线路用) | 件 | 30 |  | 95 |  |  |  | 2850
| C03060121 | 线路 UB型挂板 | 件 | 30 |  | 12.63 |  |  |  | 379
| C03201401 | 线路 均压屏蔽环 | 件 | 30 |  | 65 |  |  |  | 1950
| C04070354 | 线路 球头挂环 | 件 | 30 |  | 10.62 |  |  |  | 319
| C04080102 | 线路 碗头挂板 | 件 | 30 |  | 17.7 |  |  |  | 531
|  | 主材损耗费： | [7 empty] | 128
|  | 主材费小计： | [7 empty] | 13649
|  | 小计： | [7 empty] | 13649 | 11629 | 7250
| 一 | 直接费 | [8 empty] | 28768
| 1 | 主要材料费 | [8 empty] | 13649
| 2 | 安装直接费 | [8 empty] | 11629
| 2.1 | 人工费 | [8 empty] | 7250
| 2.2 | 消耗性材料费 | [8 empty] | 200
| 2.3 | 施工机械使用费 | [8 empty] | 4178
| 3 | 措施费 | [8 empty] | 3490
| 3.1 | 冬雨季施工增加费 | % | 5.36 |  |  | 7250.34 |  |  |  | 389
| 3.3 | 施工工具用具使用费 | % | 5.34 |  |  | 7250.34 |  |  |  | 387
| 3.5 | 临时设施费 | % | 15.1 |  |  | 7250.34 |  |  |  | 1095
| 3.6 | 施工机构转移费 | % | 3.41 |  |  | 7250.34 |  |  |  | 247
| 3.7 | 安全文明施工费 | % | 17.51 |  |  | 7250.34 |  |  |  | 1270
| 3.8 | 多次进场增加费 | % | 1.42 |  |  | 7250.34 |  |  |  | 103
| 二 | 间接费 | [8 empty] | 6460
| 1 | 规费 | [8 empty] | 2998
| 1.1 | 社会保险费 | % | 25.514 |  |  | 7250.34 |  |  |  | 1850
| 1.2 | 住房公积金 | % | 13.44 |  |  | 7250.34 |  |  |  | 974
| 1.3 | 危险作业意外伤害保险费 | % | 2.4 |  |  | 7250.34 |  |  |  | 174
| 2 | 企业管理费 | % | 47.74 |  |  | 7250.34 |  |  |  | 3461
| 三 | 利润 | % | 18.4 |  |  | 7250.34 |  |  |  | 1334
| 四 | 编制基准期价差 | [8 empty] | 4373
| 1 | 人工价差 | [8 empty] | 2276
| 2 | 材料价差 | [8 empty] | 13
| 3 | 机械价差 | [8 empty] | 267
| 4 | 主要材料价差 | [8 empty] | 1817
| 4.2 | 乙供主要材料价差 | [8 empty] | 1817
| 五 | 税金 | % | 9 |  |  | 40934.79 |  |  |  | 3684
| 六 | 安装费 | [8 empty] | 29153
| 七 | 主材费 | [8 empty] | 15466
| 八 | 合计 | [8 empty] | 44619
1.2 |  | 玻璃绝缘子 | [7 empty] | 243555 | 213608 | 53218
| JX1-17 | 人力运输 金具、绝缘子、零星钢材 | t·km | 0.578 |  |  | 97.38 | 88.85 |  |  | 56 | 51
| JX1-101 | 汽车运输 金具、绝缘子、零星钢材 装卸 | t | 11.566 |  |  | 36.26 | 9.47 |  |  | 419 | 110
| JX1-102 | 汽车运输 金具、绝缘子、零星钢材 运输 | t·km | 115.664 |  |  | 1.36 | 0.37 |  |  | 157 | 43
| JX6-5 | 35kV及以上耐张转角杆塔导线挂线及绝缘子串安装 110kV 单导线 | 组 | 81 |  |  | 810.92 | 654.5 |  |  | 65685 | 53015
|  | 耐张线夹X光检测 | 基 | 2 |  |  | 5000 |  |  |  | 10000
| C01032503 | 线路电瓷 玻璃绝缘子 | 只 | 2268 |  | 51.33 |  |  |  | 116410
| C03051120 | 线路 耐张线夹(压缩式) | 件 | 36 |  | 142.05 |  |  |  | 5114
| C03051120 | 线路 耐张线夹(压缩式) | 件 | 21 |  | 142.05 |  |  |  | 2983
| C03051127 | 线路 耐张线夹(压缩式) | 件 | 42 |  | 244.96 |  |  |  | 10288
| C03060601 | 线路 调整板 | 件 | 45 |  | 40.98 |  |  |  | 1844
| C03060602 | 线路 调整板 | 件 | 36 |  | 48.67 |  |  |  | 1752
| C04070101 | 线路 U型挂环 | 件 | 225 |  | 10.39 |  |  |  | 2338
| C04070105 | 线路 U型挂环 | 件 | 144 |  | 19.47 |  |  |  | 2804
| C04070107 | 线路 U型挂环 | 件 | 36 |  | 29.2 |  |  |  | 1051
| C04070354 | 线路 球头挂环 | 件 | 162 |  | 10.62 |  |  |  | 1720
| C04080153 | 线路 碗头挂板 | 件 | 102 |  | 35.4 |  |  |  | 3611
| C04080153 | 线路 碗头挂板 | 件 | 60 |  | 13.88 |  |  |  | 833
| C04400201 | 线路 联板 | 件 | 90 |  | 51.04 |  |  |  | 4593
| C04400204 | 线路 联板 | 件 | 72 |  | 72.89 |  |  |  | 5248
| C04520219 | 线路 直角挂板 | 件 | 162 |  | 10.81 |  |  |  | 1750
|  | 主材损耗费： | [7 empty] | 3017
|  | 主材费小计： | [7 empty] | 165356
|  | 小计： | [7 empty] | 165356 | 76317 | 53218
| 一 | 直接费 | [8 empty] | 257292
| 1 | 主要材料费 | [8 empty] | 165356
| 2 | 安装直接费 | [8 empty] | 66317
| 2.1 | 人工费 | [8 empty] | 53218
| 2.2 | 消耗性材料费 | [8 empty] | 334
| 2.3 | 施工机械使用费 | [8 empty] | 12766
| 3 | 措施费 | [8 empty] | 25619
| 3.1 | 冬雨季施工增加费 | % | 5.36 |  |  | 53218.18 |  |  |  | 2852
| 3.3 | 施工工具用具使用费 | % | 5.34 |  |  | 53218.18 |  |  |  | 2842
| 3.5 | 临时设施费 | % | 15.1 |  |  | 53218.18 |  |  |  | 8036
| 3.6 | 施工机构转移费 | % | 3.41 |  |  | 53218.18 |  |  |  | 1815
| 3.7 | 安全文明施工费 | % | 17.51 |  |  | 53218.18 |  |  |  | 9319
| 3.8 | 多次进场增加费 | % | 1.42 |  |  | 53218.18 |  |  |  | 756
| 二 | 间接费 | [8 empty] | 47414
| 1 | 规费 | [8 empty] | 22008
| 1.1 | 社会保险费 | % | 25.514 |  |  | 53218.18 |  |  |  | 13578
| 1.2 | 住房公积金 | % | 13.44 |  |  | 53218.18 |  |  |  | 7153
| 1.3 | 危险作业意外伤害保险费 | % | 2.4 |  |  | 53218.18 |  |  |  | 1277
| 2 | 企业管理费 | % | 47.74 |  |  | 53218.18 |  |  |  | 25406
| 三 | 利润 | % | 18.4 |  |  | 53218.18 |  |  |  | 9792
| 四 | 编制基准期价差 | [8 empty] | 95743
| 1 | 人工价差 | [8 empty] | 16705
| 2 | 材料价差 | [8 empty] | 21
| 3 | 机械价差 | [8 empty] | 817
| 4 | 主要材料价差 | [8 empty] | 78200
| 4.2 | 乙供主要材料价差 | [8 empty] | 78200
| 五 | 税金 | % | 9 |  |  | 410241.78 |  |  |  | 36922
| 六 | 安装费 | [8 empty] | 213608
| 七 | 主材费 | [8 empty] | 243555
| 八 | 合计 | [8 empty] | 457164
2 |  | 金具 | [7 empty] | 1924 | 449 | 81
2.3 |  | 保护金具 | [7 empty] | 1924 | 449 | 81
| JX1-17 | 人力运输 金具、绝缘子、零星钢材 | t·km | 0.005 |  |  | 97.38 | 88.85 |  |  | 0 | 0
| JX1-101 | 汽车运输 金具、绝缘子、零星钢材 装卸 | t | 0.098 |  |  | 36.26 | 9.47 |  |  | 4 | 1
| JX1-102 | 汽车运输 金具、绝缘子、零星钢材 运输 | t·km | 0.977 |  |  | 1.36 | 0.37 |  |  | 1 | 0
| JX6-89 | 防振锤、间隔棒安装 防振锤 单导线 | 个 | 18 |  |  | 5.29 | 4.39 |  |  | 95 | 79
| C03210811 | 线路 防振锤 | 件 | 18 |  | 110.19 |  |  |  | 1983
|  | 主材损耗费： | [7 empty] | 30
|  | 主材费小计： | [7 empty] | 2013
|  | 小计： | [7 empty] | 2013 | 101 | 81
| 一 | 直接费 | [8 empty] | 2153
| 1 | 主要材料费 | [8 empty] | 2013
| 2 | 安装直接费 | [8 empty] | 101
| 2.1 | 人工费 | [8 empty] | 81
| 2.2 | 消耗性材料费 | [8 empty] | 10
| 2.3 | 施工机械使用费 | [8 empty] | 10
| 3 | 措施费 | [8 empty] | 39
| 3.1 | 冬雨季施工增加费 | % | 5.36 |  |  | 80.75 |  |  |  | 4
| 3.3 | 施工工具用具使用费 | % | 5.34 |  |  | 80.75 |  |  |  | 4
| 3.5 | 临时设施费 | % | 15.1 |  |  | 80.75 |  |  |  | 12
| 3.6 | 施工机构转移费 | % | 3.41 |  |  | 80.75 |  |  |  | 3
| 3.7 | 安全文明施工费 | % | 17.51 |  |  | 80.75 |  |  |  | 14
| 3.8 | 多次进场增加费 | % | 1.42 |  |  | 80.75 |  |  |  | 1
| 二 | 间接费 | [8 empty] | 72
| 1 | 规费 | [8 empty] | 33
| 1.1 | 社会保险费 | % | 25.514 |  |  | 80.75 |  |  |  | 21
| 1.2 | 住房公积金 | % | 13.44 |  |  | 80.75 |  |  |  | 11
| 1.3 | 危险作业意外伤害保险费 | % | 2.4 |  |  | 80.75 |  |  |  | 2
| 2 | 企业管理费 | % | 47.74 |  |  | 80.75 |  |  |  | 39
| 三 | 利润 | % | 18.4 |  |  | 80.75 |  |  |  | 15
| 四 | 编制基准期价差 | [8 empty] | -62
| 1 | 人工价差 | [8 empty] | 25
| 2 | 材料价差 | [8 empty] | 1
| 3 | 机械价差 | [8 empty] | 1
| 4 | 主要材料价差 | [8 empty] | -89
| 4.2 | 乙供主要材料价差 | [8 empty] | -89
| 五 | 税金 | % | 9 |  |  | 2176.9 |  |  |  | 196
| 六 | 安装费 | [8 empty] | 449
| 七 | 主材费 | [8 empty] | 1924
| 八 | 合计 | [8 empty] | 2373

## Sheet2
架空输电线路工程技术改造安装工程预算表
序号 | 编制依据 | 项目名称 | 单位 | 数量 | 设备单价 | 主要材料单价 | 单价定额基价 | 单价定额人工 | 设备合价 | 主要材料合价 | 安装合价费用金额 | 其中人工
|  | 架空线路工程 | [6 empty] | 179296 | 2965084 | 2469112 | 508895
一 |  | 杆塔工程 | [7 empty] | 2511210 | 1912730 | 390413
1 |  | 杆塔 | [7 empty] | 2511210 | 1912730 | 390413
1.1 |  | 杆塔基础 | [7 empty] | 1230207 | 1684413 | 369069
| JX1-17 | 人力运输 金具、绝缘子、零星钢材 | t·km | 5.363 |  |  | 97.38 | 88.85 |  |  | 522 | 477
| JX1-20 | 人力运输 砂、石、石灰、水泥、砖、土、水、降阻剂 | t·km | 141.084 |  |  | 84.65 | 77.04 |  |  | 11943 | 10869
| JX1-101 | 汽车运输 金具、绝缘子、零星钢材 装卸 | t | 107.254 |  |  | 36.26 | 9.47 |  |  | 3889 | 1016
| JX1-102 | 汽车运输 金具、绝缘子、零星钢材 运输 | t·km | 1072.535 |  |  | 1.36 | 0.37 |  |  | 1459 | 397
| JX1-103 | 灌注桩泥浆外运 装卸 | t | 1065.145 |  |  | 25.44 | 7.25 |  |  | 27097 | 7722
| JX1-103 | 汽车运输 砂、石、石灰、水泥、砖、土、水、降阻剂 装卸 | t | 490.995 |  |  | 25.44 | 7.25 |  |  | 12491 | 3560
| JX1-104 | 汽车运输 砂、石、石灰、水泥、砖、土、水、降阻剂 运输 | t·km | 4909.945 |  |  | 1.03 | 0.37 |  |  | 5057 | 1817
| JX1-104 | 灌注桩泥浆外运 运输 | t·km | 21302.9 |  |  | 1.03 | 0.37 |  |  | 21942 | 7882
| JX2-3 | 线路复测及分坑 耐张（转角）单杆 | 基 | 2 |  |  | 48.39 | 14.61 |  |  | 97 | 29
| JX2-6 | 线路复测及分坑 耐张（转角）自立塔 | 基 | 1 |  |  | 80.26 | 44.05 |  |  | 80 | 44
| JX2-31 | 凿桩头 | m³ | 26.225 |  |  | 168.35 | 146.72 |  |  | 4415 | 3848
| JX2-61 | 电杆坑、塔坑、拉线坑机械挖方（或爆破）及回填 普通土 坑深（m） 4.0以内 | m³ | 677.541 |  |  | 10.92 | 2.06 |  |  | 7399 | 1396
| JX3-43 | 基础钢筋加工及制作 一般钢筋 | t | 87.716 |  |  | 408.33 | 282.77 |  |  | 35817 | 24803
| JX3-61 | 基础垫层 素混凝土垫层 每基混凝土量（m³） 10以内 | m³ | 16.52 |  |  | 112.8 | 89.76 |  |  | 1863 | 1483
| JX3-66 | 混凝土搅拌及浇制 每个基础混凝土量（m³） 40以内 | m³ | 150.45 |  |  | 160.22 | 97.7 |  |  | 24105 | 14699
| JX3-68 | 混凝土搅拌及浇制 每个基础混凝土量（m³） 80以上 | m³ | 87.1 |  |  | 153.32 | 93.29 |  |  | 13354 | 8126
| JX3-78 | 保护帽浇制 保护帽 | m³ | 5.93 |  |  | 416.68 | 285.14 |  |  | 2471 | 1691
| JX3-89 | 灌注桩基础 机械推钻 砂土、亚粘土 孔深20m以内 孔径（m） 1.0以内 | m | 200 |  |  | 281.82 | 151.15 |  |  | 56364 | 30230
| JX3-91 | 灌注桩基础 机械推钻 砂土、亚粘土 孔深20m以内 孔径（m） 1.4以内 | m | 40 |  |  | 369.24 | 200.15 |  |  | 14770 | 8006
| JX3-110 | 灌注桩基础 机械推钻 粘土，孔深20m以内 孔径（m） 1.0以内 | m | 200 |  |  | 333.39 | 159.63 |  |  | 66678 | 31926
| JX3-112 | 灌注桩基础 机械推钻 粘土，孔深20m以内 孔径（m） 1.4以内 | m | 40 |  |  | 459.17 | 227.04 |  |  | 18367 | 9082
| JX3-138 | 灌注桩基础 机械推钻 砂砾石，孔深30m以内 孔径（m） 1.0以内 | m | 112 |  |  | 1102.19 | 438.4 |  |  | 123445 | 49101
| JX3-147 | 灌注桩基础 机械推钻 砂砾石，孔深30m以上 孔径（m） 1.4以内 | m | 66 |  |  | 1937.3 | 831.68 |  |  | 127862 | 54891
| JX3-154 | 灌注桩基础 桩基础混凝土浇灌 孔深（m） 30以内 | m³ | 507.83 |  |  | 167.62 | 117.11 |  |  | 85122 | 59472
| JX3-155 | 灌注桩基础 桩基础混凝土浇灌 孔深（m） 30以上 | m³ | 278.59 |  |  | 156.53 | 112.11 |  |  | 43608 | 31233
| JX3-179 | 排洪沟、护坡、挡土墙 钢筋混凝土 | m³ | 25.585 |  |  | 201.95 | 143.56 |  |  | 5167 | 3673
| YJ1-26 | 人工回填土 夯填 | m³ | 30 |  |  | 7.11 | 6.33 |  |  | 213 | 190
| YJ2-9 | 地基加固 打圆木桩 打桩 | m³ | 0.628 |  |  | 1977.15 | 342.48 |  |  | 1242 | 215
| YJ11-28 | 镶贴面层 水泥砂浆结合层 外墙面砖 零星项目 | m² | 33 |  |  | 37.43 | 36.17 |  |  | 1235 | 1194
|  | 回填土 | m³ | 30 |  | 45 |  |  |  | 1350
| 9101106 | 普通工 | 工日 | 0.2492 |  | 37 |  |  |  | 9
| 9102102 | 建筑技术工 | 工日 | 0.0622 |  | 52 |  |  |  | 3
| C09010101 | 普通硅酸盐水泥 | t | 17.321 |  | 578.01 |  |  |  | 10012
| C09010101 | 普通硅酸盐水泥 32.5 | t | 0.7579 |  | 578.01 |  |  |  | 438
| C09010102 | 普通硅酸盐水泥 | t | 445.662 |  | 608.77 |  |  |  | 271306
| C10010101 | 中砂 | m³ | 444.5235 |  | 267.33 |  |  |  | 118834
| C10020101 | 碎石 | m³ | 629.145 |  | 206.99 |  |  |  | 130227
| C10020103 | 碎石 | m³ | 244.898 |  | 202.14 |  |  |  | 49504
| C10040103 | 石灰膏 | m³ | 0.0243 |  | 130.49 |  |  |  | 3
| C11020123 | 外墙面砖 | m² | 36.96 |  | 35 |  |  |  | 1294
| C21010101 | 水 | t | 220.9085 |  | 4.06 |  |  |  | 897
| H09010101 | 普通圆钢 | t | 87.712 |  | 5375.99 |  |  |  | 471539
| H09010101 | 地脚螺栓 | t | 6.04 |  | 6725.66 |  |  |  | 40623
| H11140101 | 声测管 | t | 7.76 |  | 6800 |  |  |  | 52768
| J06-01-027 | 灰浆搅拌机 200L | 台班 | 0.1293 |  | 78.95 |  |  |  | 10
|  | 主材损耗费： | [7 empty] | 81385
|  | 主材费小计： | [7 empty] | 1230202
|  | 小计： | [7 empty] | 1230202 | 718074 | 369069
| 一 | 直接费 | [8 empty] | 2125946
| 1 | 主要材料费 | [8 empty] | 1230202
| 2 | 安装直接费 | [8 empty] | 718074
| 2.1 | 人工费 | [8 empty] | 369069
| 2.2 | 消耗性材料费 | [8 empty] | 28789
| 2.3 | 施工机械使用费 | [8 empty] | 320217
| 3 | 措施费 | [8 empty] | 177670
| 3.1 | 冬雨季施工增加费 | % | 5.36 |  |  | 369068.89 |  |  |  | 19782
| 3.3 | 施工工具用具使用费 | % | 5.34 |  |  | 369068.89 |  |  |  | 19708
| 3.5 | 临时设施费 | % | 15.1 |  |  | 369068.89 |  |  |  | 55729
| 3.6 | 施工机构转移费 | % | 3.41 |  |  | 369068.89 |  |  |  | 12585
| 3.7 | 安全文明施工费 | % | 17.51 |  |  | 369068.89 |  |  |  | 64624
| 3.8 | 多次进场增加费 | % | 1.42 |  |  | 369068.89 |  |  |  | 5241
| 二 | 间接费 | [8 empty] | 328818
| 1 | 规费 | [8 empty] | 152625
| 1.1 | 社会保险费 | % | 25.514 |  |  | 369068.89 |  |  |  | 94164
| 1.2 | 住房公积金 | % | 13.44 |  |  | 369068.89 |  |  |  | 49603
| 1.3 | 危险作业意外伤害保险费 | % | 2.4 |  |  | 369068.89 |  |  |  | 8858
| 2 | 企业管理费 | % | 47.74 |  |  | 369068.89 |  |  |  | 176193
| 三 | 利润 | % | 18.4 |  |  | 369068.89 |  |  |  | 67909
| 四 | 编制基准期价差 | [8 empty] | 151291
| 1 | 人工价差 | [8 empty] | 128251
| 2 | 材料价差 | [8 empty] | 1900
| 3 | 机械价差 | [8 empty] | 21134
| 4 | 主要材料价差 | [8 empty] | 5
| 4.2 | 乙供主要材料价差 | [8 empty] | 5
| 五 | 税金 | % | 9 |  |  | 2673963.53 |  |  |  | 240657
| 六 | 安装费 | [8 empty] | 1684413
| 七 | 主材费 | [8 empty] | 1230207
| 八 | 合计 | [8 empty] | 2914620
1.2 |  | 杆塔本体 | [7 empty] | 1259846 | 223461 | 20482
| JX1-17 | 人力运输 金具、绝缘子、零星钢材 | t·km | 0.019 |  |  | 97.38 | 88.85 |  |  | 2 | 2
| JX1-18 | 人力运输 角钢塔材 | t·km | 2.401 |  |  | 115.06 | 103.72 |  |  | 276 | 249
| JX1-59 | 汽车运输 钢管杆 每件重 7000kg以内 装卸 | t | 80.734 |  |  | 130.04 | 9.84 |  |  | 10499 | 794
| JX1-60 | 汽车运输 钢管杆 每件重 7000kg以内 运输 | t·km | 807.34 |  |  | 1.97 | 0.37 |  |  | 1590 | 299
| JX1-97 | 汽车运输 角钢塔材 装卸 | t | 48.014 |  |  | 46.07 | 9.47 |  |  | 2212 | 455
| JX1-98 | 汽车运输 角钢塔材 运输 | t·km | 480.139 |  |  | 1.36 | 0.37 |  |  | 653 | 178
| JX1-101 | 汽车运输 金具、绝缘子、零星钢材 装卸 | t | 0.385 |  |  | 36.26 | 9.47 |  |  | 14 | 4
| JX1-102 | 汽车运输 金具、绝缘子、零星钢材 运输 | t·km | 3.85 |  |  | 1.36 | 0.37 |  |  | 5 | 1
| JX4-41 | 钢管杆组立 单杆分段式 每基重量（t） 40以内 | 基 | 1 |  |  | 9248.65 | 2157.07 |  |  | 9249 | 2157
| JX4-42 | 钢管杆组立 单杆分段式 每基重量（t） 50以内 | 基 | 1 |  |  | 11124.64 | 2295.54 |  |  | 11125 | 2296
| JX4-70 | 角钢塔组立 角钢塔 塔全高70m以内 每米塔重（kg） 1200以内 | t | 47.775 |  |  | 324.03 | 246.18 |  |  | 15481 | 11761
| JX4-193 | 杆塔附属设施 标示牌 | 块 | 218 |  |  | 38.15 | 10.49 |  |  | 8317 | 2287
| T01010101 | 塔材(高强钢) | t | 80.734 |  | 9595.58 |  |  |  | 774689
| T01010105 | 塔材(高强钢) | t | 47.775 |  | 8981.42 |  |  |  | 429087
|  | 防坠落装置 导轨 | m | 205 |  | 92.92 |  |  |  | 19049
|  | 色标牌 | 个 | 30 |  | 53.1 |  |  |  | 1593
|  | 相序牌 | 个 | 30 |  | 53.1 |  |  |  | 1593
|  | 警示牌 | 个 | 3 |  | 132.74 |  |  |  | 398
|  | 杆号牌 | 个 | 155 |  | 132.74 |  |  |  | 20575
|  | 防坠落装置 防坠器 | 个 | 2 |  | 1600 |  |  |  | 3200
|  | 防坠落装置 转向器 | 个 | 14 |  | 480 |  |  |  | 6720
|  | 主材损耗费： | [7 empty] | 2942
|  | 主材费小计： | [7 empty] | 1259846
|  | 小计： | [7 empty] | 1259846 | 59422 | 20482
| 一 | 直接费 | [8 empty] | 1329128
| 1 | 主要材料费 | [8 empty] | 1259846
| 2 | 安装直接费 | [8 empty] | 59422
| 2.1 | 人工费 | [8 empty] | 20482
| 2.2 | 消耗性材料费 | [8 empty] | 1058
| 2.3 | 施工机械使用费 | [8 empty] | 37882
| 3 | 措施费 | [8 empty] | 9860
| 3.1 | 冬雨季施工增加费 | % | 5.36 |  |  | 20481.95 |  |  |  | 1098
| 3.3 | 施工工具用具使用费 | % | 5.34 |  |  | 20481.95 |  |  |  | 1094
| 3.5 | 临时设施费 | % | 15.1 |  |  | 20481.95 |  |  |  | 3093
| 3.6 | 施工机构转移费 | % | 3.41 |  |  | 20481.95 |  |  |  | 698
| 3.7 | 安全文明施工费 | % | 17.51 |  |  | 20481.95 |  |  |  | 3586
| 3.8 | 多次进场增加费 | % | 1.42 |  |  | 20481.95 |  |  |  | 291
| 二 | 间接费 | [8 empty] | 18248
| 1 | 规费 | [8 empty] | 8470
| 1.1 | 社会保险费 | % | 25.514 |  |  | 20481.95 |  |  |  | 5226
| 1.2 | 住房公积金 | % | 13.44 |  |  | 20481.95 |  |  |  | 2753
| 1.3 | 危险作业意外伤害保险费 | % | 2.4 |  |  | 20481.95 |  |  |  | 492
| 2 | 企业管理费 | % | 47.74 |  |  | 20481.95 |  |  |  | 9778
| 三 | 利润 | % | 18.4 |  |  | 20481.95 |  |  |  | 3769
| 四 | 编制基准期价差 | [8 empty] | 9688
| 1 | 人工价差 | [8 empty] | 7117
| 2 | 材料价差 | [8 empty] | 70
| 3 | 机械价差 | [8 empty] | 2500
| 五 | 税金 | % | 9 |  |  | 1360832.5 |  |  |  | 122475
| 六 | 安装费 | [8 empty] | 223461
| 七 | 主材费 | [8 empty] | 1259846
| 八 | 合计 | [8 empty] | 1483307
1.4 |  | 接地 | [7 empty] | 21157 | 4855 | 862
| JX1-17 | 人力运输 金具、绝缘子、零星钢材 | t·km | 0.014 |  |  | 97.38 | 88.85 |  |  | 1 | 1
| JX1-101 | 汽车运输 金具、绝缘子、零星钢材 装卸 | t | 0.289 |  |  | 36.26 | 9.47 |  |  | 10 | 3
| JX1-102 | 汽车运输 金具、绝缘子、零星钢材 运输 | t·km | 2.888 |  |  | 1.36 | 0.37 |  |  | 4 | 1
| JX2-150 | 接地槽的挖方（爆破）及回填 普通土 | m³ | 55.04 |  |  | 9.31 | 7.99 |  |  | 512 | 440
| JX3-192 | 接地极安装 土 | 根 | 36 |  |  | 9.27 | 8.28 |  |  | 334 | 298
| JX3-195 | 接地体敷设 每基长度（m） 100以内 | 基 | 3 |  |  | 38.97 | 31.43 |  |  | 117 | 94
| JX3-207 | 接地电阻测量 | 基 | 3 |  |  | 24.82 | 8.28 |  |  | 74 | 25
|  | 连接器(含驱动头、钻头) | 套 | 33 |  | 110.74 |  |  |  | 3654
| H05020101 | 镀锌型钢 | t | 0.024 |  | 6800 |  |  |  | 163
| X03010101 | 铜覆钢 | t | 0.175 |  | 66500 |  |  |  | 11638
| X03010101 | 铜镀钢接地棒 | t | 0.078 |  | 66500 |  |  |  | 5187
|  | 主材损耗费： | [7 empty] | 515
|  | 主材费小计： | [7 empty] | 21157
|  | 小计： | [7 empty] | 21157 | 1053 | 862
| 一 | 直接费 | [8 empty] | 22626
| 1 | 主要材料费 | [8 empty] | 21157
| 2 | 安装直接费 | [8 empty] | 1053
| 2.1 | 人工费 | [8 empty] | 862
| 2.2 | 消耗性材料费 | [8 empty] | 11
| 2.3 | 施工机械使用费 | [8 empty] | 181
| 3 | 措施费 | [8 empty] | 415
| 3.1 | 冬雨季施工增加费 | % | 5.36 |  |  | 862.03 |  |  |  | 46
| 3.3 | 施工工具用具使用费 | % | 5.34 |  |  | 862.03 |  |  |  | 46
| 3.5 | 临时设施费 | % | 15.1 |  |  | 862.03 |  |  |  | 130
| 3.6 | 施工机构转移费 | % | 3.41 |  |  | 862.03 |  |  |  | 29
| 3.7 | 安全文明施工费 | % | 17.51 |  |  | 862.03 |  |  |  | 151
| 3.8 | 多次进场增加费 | % | 1.42 |  |  | 862.03 |  |  |  | 12
| 二 | 间接费 | [8 empty] | 768
| 1 | 规费 | [8 empty] | 356
| 1.1 | 社会保险费 | % | 25.514 |  |  | 862.03 |  |  |  | 220
| 1.2 | 住房公积金 | % | 13.44 |  |  | 862.03 |  |  |  | 116
| 1.3 | 危险作业意外伤害保险费 | % | 2.4 |  |  | 862.03 |  |  |  | 21
| 2 | 企业管理费 | % | 47.74 |  |  | 862.03 |  |  |  | 412
| 三 | 利润 | % | 18.4 |  |  | 862.03 |  |  |  | 159
| 四 | 编制基准期价差 | [8 empty] | 312
| 1 | 人工价差 | [8 empty] | 300
| 2 | 材料价差 | [8 empty] | 1
| 3 | 机械价差 | [8 empty] | 12
| 五 | 税金 | % | 9 |  |  | 23864.53 |  |  |  | 2148
| 六 | 安装费 | [8 empty] | 4855
| 七 | 主材费 | [8 empty] | 21157
| 八 | 合计 | [8 empty] | 26012
二 |  | 导地线 | [6 empty] | 179296 | 186487 | 288173 | 54194
1 |  | 导线 | [6 empty] | 179296 | 134293 | 192860 | 37492
| JS2-25 | 输电线路试运 输电线路 110kV及以下 | 回 | 4 |  |  | 9569.3 | 4288 |  |  | 38277 | 17152
| JT9-38 | 变电设备监测装置安装调测 信息采集监测装置 | 套 | 2 |  |  | 1181.04 | 151 |  |  | 2362 | 302
| JX1-89 | 汽车运输 线材 每件重 4000kg以内 装卸 | t | 7.718 |  |  | 78.18 | 10.43 |  |  | 603 | 80
| JX1-90 | 汽车运输 线材 每件重 4000kg以内 运输 | t·km | 77.18 |  |  | 2.02 | 0.7 |  |  | 156 | 54
| JX5-62 | 35kV及以上导线、避雷线架设 OPGW、导线、避雷线张力架设 牵、张场场地建设 场地平整 单导线/OPGW | 处 | 4 |  |  | 780.01 | 742.77 |  |  | 3120 | 2971
| JX5-72 | 35kV及以上导线、避雷线架设 OPGW、导线、避雷线张力架设 引绳展放 人工展放 | km | 1.777 |  |  | 1246.31 | 788.63 |  |  | 2215 | 1401
| 调JX5-79 R*2.5 C*3 J*2.5 | 35kV及以上导线、避雷线架设 OPGW、导线、避雷线张力架设 张力放、紧线 导线（mm²） 300以内 | km/三相 | 0.138 |  |  | 20622.52 | 7371.88 |  |  | 2846 | 1017
| 调JX5-79 R*1.75 C*2 J*1.75 | 35kV及以上导线、避雷线架设 OPGW、导线、避雷线张力架设 张力放、紧线 导线（mm²） 300以内 | km/三相 | 0.17 |  |  | 14412.95 | 5160.31 |  |  | 2450 | 877
| 调JX5-80 R*3.1 C*4 J*3.1 | 35kV及以上导线、避雷线架设 OPGW、导线、避雷线张力架设 张力放、紧线 导线（mm²） 400以内 调整弧垂 | km/三相 | 1.2 |  |  | 26393.68 | 9245.32 |  |  | 31672 | 11094
| 调JX5-80 R*2.5 C*3 J*2.5 | 35kV及以上导线、避雷线架设 OPGW、导线、避雷线张力架设 张力放、紧线 导线（mm²） 400以内 | km/三相 | 0.341 |  |  | 21227.93 | 7455.9 |  |  | 7239 | 2542
| （甲） | 分布式行波测距装置 | 套 | 2 | 89025 |  |  |  | 178050
| X19020623 | 铝包钢芯铝绞线 | t | 2.823 |  | 18046.02 |  |  |  | 50944
| X19020624 | 铝包钢芯铝绞线 | t | 4.576 |  | 18126.55 |  |  |  | 82947
|  | 设备运杂费： | % | 0.7 | 178050 |  |  |  | 1246
|  | 甲供设备费小计： | [6 empty] | 179296
|  | 主材损耗费： | [7 empty] | 402
|  | 主材费小计： | [7 empty] | 134293
|  | 小计： | [6 empty] | 179296 | 134293 | 90941 | 37492
| 一 | 直接费 | [8 empty] | 243282
| 1 | 主要材料费 | [8 empty] | 134293
| 2 | 安装直接费 | [8 empty] | 90941
| 2.1 | 人工费 | [8 empty] | 37492
| 2.2 | 消耗性材料费 | [8 empty] | 3650
| 2.3 | 施工机械使用费 | [8 empty] | 49798
| 3 | 措施费 | [8 empty] | 18049
| 3.1 | 冬雨季施工增加费 | % | 5.36 |  |  | 37492.41 |  |  |  | 2010
| 3.3 | 施工工具用具使用费 | % | 5.34 |  |  | 37492.41 |  |  |  | 2002
| 3.5 | 临时设施费 | % | 15.1 |  |  | 37492.41 |  |  |  | 5661
| 3.6 | 施工机构转移费 | % | 3.41 |  |  | 37492.41 |  |  |  | 1278
| 3.7 | 安全文明施工费 | % | 17.51 |  |  | 37492.41 |  |  |  | 6565
| 3.8 | 多次进场增加费 | % | 1.42 |  |  | 37492.41 |  |  |  | 532
| 二 | 间接费 | [8 empty] | 33403
| 1 | 规费 | [8 empty] | 15505
| 1.1 | 社会保险费 | % | 25.514 |  |  | 37492.41 |  |  |  | 9566
| 1.2 | 住房公积金 | % | 13.44 |  |  | 37492.41 |  |  |  | 5039
| 1.3 | 危险作业意外伤害保险费 | % | 2.4 |  |  | 37492.41 |  |  |  | 900
| 2 | 企业管理费 | % | 47.74 |  |  | 37492.41 |  |  |  | 17899
| 三 | 利润 | % | 18.4 |  |  | 37492.41 |  |  |  | 6899
| 四 | 编制基准期价差 | [8 empty] | 16556
| 1 | 人工价差 | [8 empty] | 13029
| 2 | 材料价差 | [8 empty] | 241
| 3 | 机械价差 | [8 empty] | 3287
| 五 | 税金 | % | 9 |  |  | 300140.36 |  |  |  | 27013
| 六 | 安装费 | [8 empty] | 192860
| 七 | 主材费 | [8 empty] | 134293
| 八 | 合计 | [8 empty] | 327153
2 |  | 地线 | [7 empty] | 52195 | 95313 | 16702
| JT13-91 | 保护管子管敷设 | 100m | 26 |  |  | 300.76 | 216.4 |  |  | 7820 | 5626
| JX1-15 | 人力运输 线材 每件重（kg） 2000以内 | t·km | 0.08 |  |  | 201.82 | 180.66 |  |  | 16 | 14
| JX1-17 | 人力运输 金具、绝缘子、零星钢材 | t·km | 0.379 |  |  | 97.38 | 88.85 |  |  | 37 | 34
| JX1-87 | 汽车运输 线材 每件重 2000kg以内 装卸 | t | 1.602 |  |  | 72.82 | 9.47 |  |  | 117 | 15
| JX1-88 | 汽车运输 线材 每件重 2000kg以内 运输 | t·km | 16.019 |  |  | 1.36 | 0.37 |  |  | 22 | 6
| JX1-101 | 汽车运输 金具、绝缘子、零星钢材 装卸 | t | 7.579 |  |  | 36.26 | 9.47 |  |  | 275 | 72
| JX1-102 | 汽车运输 金具、绝缘子、零星钢材 运输 | t·km | 75.794 |  |  | 1.36 | 0.37 |  |  | 103 | 28
| JX5-74 | 35kV及以上导线、避雷线架设 OPGW、导线、避雷线张力架设 张力放、紧线 OPGW | km | 2.06 |  |  | 3014.96 | 741.7 |  |  | 6211 | 1528
| JX5-215 | OPGW单盘测量 芯数 48以内 | 轴 | 3 |  |  | 1579.7 | 176.91 |  |  | 4739 | 531
| JX5-220 | OPGW接续 芯数 48以内 | 头 | 6 |  |  | 3545.29 | 863.93 |  |  | 21272 | 5184
| JX5-225 | OPGW全程测通 芯数 48以内 | 段 | 3 |  |  | 2828.41 | 1195.07 |  |  | 8485 | 3585
| JX6-89 | 防振锤、间隔棒安装 防振锤 单导线 | 个 | 18 |  |  | 5.29 | 4.39 |  |  | 95 | 79
| C03340101 | 光缆金具及附件 耐张金具 | 件 | 18 |  | 231.86 |  |  |  | 4173
| C03340301 | 光缆金具及附件 防振器 | 件 | 18 |  | 57.52 |  |  |  | 1035
| C03340401 | 光缆金具及附件 引下金具 | 件 | 70 |  | 44.25 |  |  |  | 3097
| C03340601 | 光缆金具及附件 接头盒 卧式 | 件 | 6 |  | 470 |  |  |  | 2820
| L05010303 | OPGW光缆 | km | 2.06 |  | 12654.87 |  |  |  | 26069
|  | PVC管 | m | 2600 |  | 5.21 |  |  |  | 13546
|  | 余缆架 | 个 | 9 |  | 118.58 |  |  |  | 1067
|  | 主材损耗费： | [7 empty] | 386
|  | 主材费小计： | [7 empty] | 52195
|  | 小计： | [7 empty] | 52195 | 49191 | 16702
| 一 | 直接费 | [8 empty] | 109426
| 1 | 主要材料费 | [8 empty] | 52195
| 2 | 安装直接费 | [8 empty] | 49191
| 2.1 | 人工费 | [8 empty] | 16702
| 2.2 | 消耗性材料费 | [8 empty] | 6374
| 2.3 | 施工机械使用费 | [8 empty] | 26116
| 3 | 措施费 | [8 empty] | 8040
| 3.1 | 冬雨季施工增加费 | % | 5.36 |  |  | 16701.88 |  |  |  | 895
| 3.3 | 施工工具用具使用费 | % | 5.34 |  |  | 16701.88 |  |  |  | 892
| 3.5 | 临时设施费 | % | 15.1 |  |  | 16701.88 |  |  |  | 2522
| 3.6 | 施工机构转移费 | % | 3.41 |  |  | 16701.88 |  |  |  | 570
| 3.7 | 安全文明施工费 | % | 17.51 |  |  | 16701.88 |  |  |  | 2924
| 3.8 | 多次进场增加费 | % | 1.42 |  |  | 16701.88 |  |  |  | 237
| 二 | 间接费 | [8 empty] | 14880
| 1 | 规费 | [8 empty] | 6907
| 1.1 | 社会保险费 | % | 25.514 |  |  | 16701.88 |  |  |  | 4261
| 1.2 | 住房公积金 | % | 13.44 |  |  | 16701.88 |  |  |  | 2245
| 1.3 | 危险作业意外伤害保险费 | % | 2.4 |  |  | 16701.88 |  |  |  | 401
| 2 | 企业管理费 | % | 47.74 |  |  | 16701.88 |  |  |  | 7973
| 三 | 利润 | % | 18.4 |  |  | 16701.88 |  |  |  | 3073
| 四 | 编制基准期价差 | [8 empty] | 7948
| 1 | 人工价差 | [8 empty] | 5804
| 2 | 材料价差 | [8 empty] | 421
| 3 | 机械价差 | [8 empty] | 1724
| 五 | 税金 | % | 9 |  |  | 135327.85 |  |  |  | 12180
| 六 | 安装费 | [8 empty] | 95313
| 七 | 主材费 | [8 empty] | 52195
| 八 | 合计 | [8 empty] | 147507
三 |  | 附件 | [7 empty] | 267386 | 268210 | 64288
1 |  | 绝缘子 | [7 empty] | 258728 | 266177 | 63925
1.1 |  | 复合绝缘子 | [7 empty] | 14240 | 29431 | 7270
| JX1-17 | 人力运输 金具、绝缘子、零星钢材 | t·km | 0.096 |  |  | 97.38 | 88.85 |  |  | 9 | 9
| JX1-101 | 汽车运输 金具、绝缘子、零星钢材 装卸 | t | 1.92 |  |  | 36.26 | 9.47 |  |  | 70 | 18
| JX1-102 | 汽车运输 金具、绝缘子、零星钢材 运输 | t·km | 19.204 |  |  | 1.36 | 0.37 |  |  | 26 | 7
| JX6-24 | 35kV及以上直线塔、直线换位塔、直线转角塔绝缘子串悬挂安装 110kV 单串 | 单相 | 30 |  |  | 35.92 | 13.54 |  |  | 1078 | 406
| JX6-53 | 35kV及以上导线悬垂线夹安装 导线缠绕铝包带线夹安装 110kV 单导线 | 单相 | 30 |  |  | 13.23 | 9.64 |  |  | 397 | 289
| JX6-137 | 35kV及以上跳线制作及安装 单导线 软跳线 110kV | 单相 | 30 |  |  | 337.06 | 218.04 |  |  | 10112 | 6541
| C01011909 | 线路电瓷 合成绝缘子 | 只 | 30 |  | 185.84 |  |  |  | 5575
| C03020115 | 线路 防晕线夹 | 件 | 30 |  | 94.69 |  |  |  | 2841
| C03060121 | 线路 UB型挂板 | 件 | 30 |  | 10.62 |  |  |  | 319
| C03200501 | 线路 均压屏蔽环 | 件 | 30 |  | 150 |  |  |  | 4500
| C04070354 | 线路 球头挂环 | 件 | 30 |  | 10.62 |  |  |  | 319
| C04080102 | 线路 碗头挂板 | 件 | 30 |  | 17.7 |  |  |  | 531
|  | 主材损耗费： | [7 empty] | 156
|  | 主材费小计： | [7 empty] | 14240
|  | 小计： | [7 empty] | 14240 | 11691 | 7270
| 一 | 直接费 | [8 empty] | 29431
| 1 | 主要材料费 | [8 empty] | 14240
| 2 | 安装直接费 | [8 empty] | 11691
| 2.1 | 人工费 | [8 empty] | 7270
| 2.2 | 消耗性材料费 | [8 empty] | 200
| 2.3 | 施工机械使用费 | [8 empty] | 4221
| 3 | 措施费 | [8 empty] | 3500
| 3.1 | 冬雨季施工增加费 | % | 5.36 |  |  | 7270.42 |  |  |  | 390
| 3.3 | 施工工具用具使用费 | % | 5.34 |  |  | 7270.42 |  |  |  | 388
| 3.5 | 临时设施费 | % | 15.1 |  |  | 7270.42 |  |  |  | 1098
| 3.6 | 施工机构转移费 | % | 3.41 |  |  | 7270.42 |  |  |  | 248
| 3.7 | 安全文明施工费 | % | 17.51 |  |  | 7270.42 |  |  |  | 1273
| 3.8 | 多次进场增加费 | % | 1.42 |  |  | 7270.42 |  |  |  | 103
| 二 | 间接费 | [8 empty] | 6478
| 1 | 规费 | [8 empty] | 3007
| 1.1 | 社会保险费 | % | 25.514 |  |  | 7270.42 |  |  |  | 1855
| 1.2 | 住房公积金 | % | 13.44 |  |  | 7270.42 |  |  |  | 977
| 1.3 | 危险作业意外伤害保险费 | % | 2.4 |  |  | 7270.42 |  |  |  | 174
| 2 | 企业管理费 | % | 47.74 |  |  | 7270.42 |  |  |  | 3471
| 三 | 利润 | % | 18.4 |  |  | 7270.42 |  |  |  | 1338
| 四 | 编制基准期价差 | [8 empty] | 2818
| 1 | 人工价差 | [8 empty] | 2526
| 2 | 材料价差 | [8 empty] | 13
| 3 | 机械价差 | [8 empty] | 279
| 五 | 税金 | % | 9 |  |  | 40064.43 |  |  |  | 3606
| 六 | 安装费 | [8 empty] | 29431
| 七 | 主材费 | [8 empty] | 14240
| 八 | 合计 | [8 empty] | 43670
1.2 |  | 玻璃绝缘子 | [7 empty] | 244488 | 236746 | 56654
| JX1-17 | 人力运输 金具、绝缘子、零星钢材 | t·km | 0.616 |  |  | 97.38 | 88.85 |  |  | 60 | 55
| JX1-101 | 汽车运输 金具、绝缘子、零星钢材 装卸 | t | 12.312 |  |  | 36.26 | 9.47 |  |  | 446 | 117
| JX1-102 | 汽车运输 金具、绝缘子、零星钢材 运输 | t·km | 123.119 |  |  | 1.36 | 0.37 |  |  | 167 | 46
| JX6-5 | 35kV及以上耐张转角杆塔导线挂线及绝缘子串安装 110kV 单导线 | 组 | 81 |  |  | 810.92 | 654.5 |  |  | 65685 | 53015
| 参18基建定额YX7-122 | 耐张线夹X射线探伤 单导线 四回路 | 基 | 1 |  |  | 7885.76 | 1283.58 |  |  | 7886 | 1284
| 参18基建定额YX7-122 | 耐张线夹X射线探伤 单导线 三回路 | 基 | 2 |  |  | 6447.19 | 1069.65 |  |  | 12894 | 2139
| C01032503 | 线路电瓷 玻璃绝缘子 | 只 | 2268 |  | 81.42 |  |  |  | 184651
| C03051121 | 线路 耐张线夹 | 件 | 21 |  | 185.84 |  |  |  | 3903
| C03051121 | 线路 耐张线夹(压缩式) | 件 | 36 |  | 185.84 |  |  |  | 6690
| C03051127 | 线路 耐张线夹(压缩式) | 件 | 42 |  | 207.08 |  |  |  | 8697
| C03060601 | 线路 调整板 | 件 | 45 |  | 71.68 |  |  |  | 3226
| C03060602 | 线路 调整板 | 件 | 36 |  | 48.67 |  |  |  | 1752
| C04070101 | 线路 U型挂环 | 件 | 225 |  | 15.93 |  |  |  | 3584
| C04070105 | 线路 U型挂环 | 件 | 144 |  | 19.47 |  |  |  | 2804
| C04070107 | 线路 U型挂环 | 件 | 36 |  | 29.2 |  |  |  | 1051
| C04070354 | 线路 球头挂环 | 件 | 162 |  | 10.62 |  |  |  | 1720
| C04080153 | 线路 碗头挂板 | 件 | 162 |  | 35.4 |  |  |  | 5734
| C04400201 | 线路 联板 | 件 | 90 |  | 82.3 |  |  |  | 7407
| C04400204 | 线路 联板 | 件 | 72 |  | 63.72 |  |  |  | 4588
| C04520219 | 线路 直角挂板 | 件 | 162 |  | 25.66 |  |  |  | 4158
|  | 主材损耗费： | [7 empty] | 4523
|  | 主材费小计： | [7 empty] | 244488
|  | 小计： | [7 empty] | 244488 | 87139 | 56654
| 一 | 直接费 | [8 empty] | 358900
| 1 | 主要材料费 | [8 empty] | 244488
| 2 | 安装直接费 | [8 empty] | 87139
| 2.1 | 人工费 | [8 empty] | 56654
| 2.2 | 消耗性材料费 | [8 empty] | 4062
| 2.3 | 施工机械使用费 | [8 empty] | 26422
| 3 | 措施费 | [8 empty] | 27273
| 3.1 | 冬雨季施工增加费 | % | 5.36 |  |  | 56654.26 |  |  |  | 3037
| 3.3 | 施工工具用具使用费 | % | 5.34 |  |  | 56654.26 |  |  |  | 3025
| 3.5 | 临时设施费 | % | 15.1 |  |  | 56654.26 |  |  |  | 8555
| 3.6 | 施工机构转移费 | % | 3.41 |  |  | 56654.26 |  |  |  | 1932
| 3.7 | 安全文明施工费 | % | 17.51 |  |  | 56654.26 |  |  |  | 9920
| 3.8 | 多次进场增加费 | % | 1.42 |  |  | 56654.26 |  |  |  | 804
| 二 | 间接费 | [8 empty] | 50476
| 1 | 规费 | [8 empty] | 23429
| 1.1 | 社会保险费 | % | 25.514 |  |  | 56654.26 |  |  |  | 14455
| 1.2 | 住房公积金 | % | 13.44 |  |  | 56654.26 |  |  |  | 7614
| 1.3 | 危险作业意外伤害保险费 | % | 2.4 |  |  | 56654.26 |  |  |  | 1360
| 2 | 企业管理费 | % | 47.74 |  |  | 56654.26 |  |  |  | 27047
| 三 | 利润 | % | 18.4 |  |  | 56654.26 |  |  |  | 10424
| 四 | 编制基准期价差 | [8 empty] | 21699
| 1 | 人工价差 | [8 empty] | 19687
| 2 | 材料价差 | [8 empty] | 268
| 3 | 机械价差 | [8 empty] | 1744
| 五 | 税金 | % | 9 |  |  | 441499.47 |  |  |  | 39735
| 六 | 安装费 | [8 empty] | 236746
| 七 | 主材费 | [8 empty] | 244488
| 八 | 合计 | [8 empty] | 481234
2 |  | 金具 | [7 empty] | 8658 | 2033 | 363
2.3 |  | 保护金具 | [7 empty] | 8658 | 2033 | 363
| JX1-17 | 人力运输 金具、绝缘子、零星钢材 | t·km | 0.022 |  |  | 97.38 | 88.85 |  |  | 2 | 2
| JX1-101 | 汽车运输 金具、绝缘子、零星钢材 装卸 | t | 0.44 |  |  | 36.26 | 9.47 |  |  | 16 | 4
| JX1-102 | 汽车运输 金具、绝缘子、零星钢材 运输 | t·km | 4.399 |  |  | 1.36 | 0.37 |  |  | 6 | 2
| JX6-89 | 防振锤、间隔棒安装 防振锤 单导线 | 个 | 81 |  |  | 5.29 | 4.39 |  |  | 428 | 356
| C03130709 | 线路 防振锤 | 件 | 81 |  | 105.31 |  |  |  | 8530
|  | 主材损耗费： | [7 empty] | 128
|  | 主材费小计： | [7 empty] | 8658
|  | 小计： | [7 empty] | 8658 | 453 | 363
| 一 | 直接费 | [8 empty] | 9286
| 1 | 主要材料费 | [8 empty] | 8658
| 2 | 安装直接费 | [8 empty] | 453
| 2.1 | 人工费 | [8 empty] | 363
| 2.2 | 消耗性材料费 | [8 empty] | 46
| 2.3 | 施工机械使用费 | [8 empty] | 43
| 3 | 措施费 | [8 empty] | 175
| 3.1 | 冬雨季施工增加费 | % | 5.36 |  |  | 363.34 |  |  |  | 19
| 3.3 | 施工工具用具使用费 | % | 5.34 |  |  | 363.34 |  |  |  | 19
| 3.5 | 临时设施费 | % | 15.1 |  |  | 363.34 |  |  |  | 55
| 3.6 | 施工机构转移费 | % | 3.41 |  |  | 363.34 |  |  |  | 12
| 3.7 | 安全文明施工费 | % | 17.51 |  |  | 363.34 |  |  |  | 64
| 3.8 | 多次进场增加费 | % | 1.42 |  |  | 363.34 |  |  |  | 5
| 二 | 间接费 | [8 empty] | 324
| 1 | 规费 | [8 empty] | 150
| 1.1 | 社会保险费 | % | 25.514 |  |  | 363.34 |  |  |  | 93
| 1.2 | 住房公积金 | % | 13.44 |  |  | 363.34 |  |  |  | 49
| 1.3 | 危险作业意外伤害保险费 | % | 2.4 |  |  | 363.34 |  |  |  | 9
| 2 | 企业管理费 | % | 47.74 |  |  | 363.34 |  |  |  | 173
| 三 | 利润 | % | 18.4 |  |  | 363.34 |  |  |  | 67
| 四 | 编制基准期价差 | [8 empty] | 132
| 1 | 人工价差 | [8 empty] | 126
| 2 | 材料价差 | [8 empty] | 3
| 3 | 机械价差 | [8 empty] | 3
| 五 | 税金 | % | 9 |  |  | 9808.26 |  |  |  | 883
| 六 | 安装费 | [8 empty] | 2033
| 七 | 主材费 | [8 empty] | 8658
| 八 | 合计 | [8 empty] | 10691

## Sheet3
架空输电线路工程技术改造安装工程预算表
序号 | 编制依据 | 项目名称 | 单位 | 数量 | 设备单价 | 主要材料单价 | 单价定额基价 | 单价定额人工 | 设备合价 | 主要材料合价 | 安装合价费用金额 | 其中人工
|  | 架空线路工程 | [6 empty] | 179296 | 2965084 | 2343122 | 482244
一 |  | 杆塔工程 | [7 empty] | 2511210 | 1863804 | 380498
1 |  | 杆塔 | [7 empty] | 2511210 | 1863804 | 380498
1.1 |  | 杆塔基础 | [7 empty] | 1230207 | 1635488 | 359154
| JX1-17 | 人力运输 金具、绝缘子、零星钢材 | t·km | 5.363 |  |  | 97.38 | 88.85 |  |  | 522 | 477
| JX1-20 | 人力运输 砂、石、石灰、水泥、砖、土、水、降阻剂 | t·km | 141.084 |  |  | 84.65 | 77.04 |  |  | 11943 | 10869
| JX1-101 | 汽车运输 金具、绝缘子、零星钢材 装卸 | t | 107.254 |  |  | 36.26 | 9.47 |  |  | 3889 | 1016
| JX1-102 | 汽车运输 金具、绝缘子、零星钢材 运输 | t·km | 1072.535 |  |  | 1.36 | 0.37 |  |  | 1459 | 397
| JX1-103 | 灌注桩泥浆外运 装卸 | t | 1065.145 |  |  | 25.44 | 7.25 |  |  | 27097 | 7722
| JX1-103 | 汽车运输 砂、石、石灰、水泥、砖、土、水、降阻剂 装卸 | t | 490.995 |  |  | 25.44 | 7.25 |  |  | 12491 | 3560
| JX1-104 | 汽车运输 砂、石、石灰、水泥、砖、土、水、降阻剂 运输 | t·km | 4909.945 |  |  | 1.03 | 0.37 |  |  | 5057 | 1817
| JX1-104 | 灌注桩泥浆外运 运输 | t·km | 21302.9 |  |  | 1.03 | 0.37 |  |  | 21942 | 7882
| JX2-3 | 线路复测及分坑 耐张（转角）单杆 | 基 | 2 |  |  | 48.39 | 14.61 |  |  | 97 | 29
| JX2-6 | 线路复测及分坑 耐张（转角）自立塔 | 基 | 1 |  |  | 80.26 | 44.05 |  |  | 80 | 44
| JX2-31 | 凿桩头 | m³ | 26.225 |  |  | 168.35 | 146.72 |  |  | 4415 | 3848
| JX2-61 | 电杆坑、塔坑、拉线坑机械挖方（或爆破）及回填 普通土 坑深（m） 4.0以内 | m³ | 677.541 |  |  | 10.92 | 2.06 |  |  | 7399 | 1396
| JX3-43 | 基础钢筋加工及制作 一般钢筋 | t | 87.716 |  |  | 408.33 | 282.77 |  |  | 35817 | 24803
| JX3-61 | 基础垫层 素混凝土垫层 每基混凝土量（m³） 10以内 | m³ | 16.52 |  |  | 112.8 | 89.76 |  |  | 1863 | 1483
| JX3-66 | 混凝土搅拌及浇制 每个基础混凝土量（m³） 40以内 | m³ | 150.45 |  |  | 160.22 | 97.7 |  |  | 24105 | 14699
| JX3-68 | 混凝土搅拌及浇制 每个基础混凝土量（m³） 80以上 | m³ | 87.1 |  |  | 153.32 | 93.29 |  |  | 13354 | 8126
| JX3-78 | 保护帽浇制 保护帽 | m³ | 5.93 |  |  | 416.68 | 285.14 |  |  | 2471 | 1691
| JX3-89 | 灌注桩基础 机械推钻 砂土、亚粘土 孔深20m以内 孔径（m） 1.0以内 | m | 200 |  |  | 281.82 | 151.15 |  |  | 56364 | 30230
| JX3-91 | 灌注桩基础 机械推钻 砂土、亚粘土 孔深20m以内 孔径（m） 1.4以内 | m | 40 |  |  | 369.24 | 200.15 |  |  | 14770 | 8006
| JX3-110 | 灌注桩基础 机械推钻 粘土，孔深20m以内 孔径（m） 1.0以内 | m | 200 |  |  | 333.39 | 159.63 |  |  | 66678 | 31926
| JX3-119 | 灌注桩基础 机械推钻 粘土，孔深30m以内 孔径（m） 1.4以内 | m | 60 |  |  | 534.99 | 263.34 |  |  | 32099 | 15800
| JX3-138 | 灌注桩基础 机械推钻 砂砾石，孔深30m以内 孔径（m） 1.0以内 | m | 112 |  |  | 1102.19 | 438.4 |  |  | 123445 | 49101
| JX3-147 | 灌注桩基础 机械推钻 砂砾石，孔深30m以上 孔径（m） 1.4以内 | m | 46 |  |  | 1937.3 | 831.68 |  |  | 89116 | 38257
| JX3-154 | 灌注桩基础 桩基础混凝土浇灌 孔深（m） 30以内 | m³ | 507.83 |  |  | 167.62 | 117.11 |  |  | 85122 | 59472
| JX3-155 | 灌注桩基础 桩基础混凝土浇灌 孔深（m） 30以上 | m³ | 278.59 |  |  | 156.53 | 112.11 |  |  | 43608 | 31233
| JX3-179 | 排洪沟、护坡、挡土墙 钢筋混凝土 | m³ | 25.585 |  |  | 201.95 | 143.56 |  |  | 5167 | 3673
| YJ1-26 | 人工回填土 夯填 | m³ | 30 |  |  | 7.11 | 6.33 |  |  | 213 | 190
| YJ2-9 | 地基加固 打圆木桩 打桩 | m³ | 0.628 |  |  | 1977.15 | 342.48 |  |  | 1242 | 215
| YJ11-28 | 镶贴面层 水泥砂浆结合层 外墙面砖 零星项目 | m² | 33 |  |  | 37.43 | 36.17 |  |  | 1235 | 1194
|  | 回填土 | m³ | 30 |  | 45 |  |  |  | 1350
| 9101106 | 普通工 | 工日 | 0.2492 |  | 37 |  |  |  | 9
| 9102102 | 建筑技术工 | 工日 | 0.0622 |  | 52 |  |  |  | 3
| C09010101 | 普通硅酸盐水泥 | t | 17.321 |  | 578.01 |  |  |  | 10012
| C09010101 | 普通硅酸盐水泥 32.5 | t | 0.7579 |  | 578.01 |  |  |  | 438
| C09010102 | 普通硅酸盐水泥 | t | 445.662 |  | 608.77 |  |  |  | 271306
| C10010101 | 中砂 | m³ | 444.5235 |  | 267.33 |  |  |  | 118834
| C10020101 | 碎石 | m³ | 629.145 |  | 206.99 |  |  |  | 130227
| C10020103 | 碎石 | m³ | 244.898 |  | 202.14 |  |  |  | 49504
| C10040103 | 石灰膏 | m³ | 0.0243 |  | 130.49 |  |  |  | 3
| C11020123 | 外墙面砖 | m² | 36.96 |  | 35 |  |  |  | 1294
| C21010101 | 水 | t | 220.9085 |  | 4.06 |  |  |  | 897
| H09010101 | 普通圆钢 | t | 87.712 |  | 5375.99 |  |  |  | 471539
| H09010101 | 地脚螺栓 | t | 6.04 |  | 6725.66 |  |  |  | 40623
| H11140101 | 声测管 | t | 7.76 |  | 6800 |  |  |  | 52768
| J06-01-027 | 灰浆搅拌机 200L | 台班 | 0.1293 |  | 78.95 |  |  |  | 10
|  | 主材损耗费： | [7 empty] | 81385
|  | 主材费小计： | [7 empty] | 1230202
|  | 小计： | [7 empty] | 1230202 | 693061 | 359154
| 一 | 直接费 | [8 empty] | 2096159
| 1 | 主要材料费 | [8 empty] | 1230202
| 2 | 安装直接费 | [8 empty] | 693061
| 2.1 | 人工费 | [8 empty] | 359154
| 2.2 | 消耗性材料费 | [8 empty] | 28499
| 2.3 | 施工机械使用费 | [8 empty] | 305408
| 3 | 措施费 | [8 empty] | 172897
| 3.1 | 冬雨季施工增加费 | % | 5.36 |  |  | 359154.09 |  |  |  | 19251
| 3.3 | 施工工具用具使用费 | % | 5.34 |  |  | 359154.09 |  |  |  | 19179
| 3.5 | 临时设施费 | % | 15.1 |  |  | 359154.09 |  |  |  | 54232
| 3.6 | 施工机构转移费 | % | 3.41 |  |  | 359154.09 |  |  |  | 12247
| 3.7 | 安全文明施工费 | % | 17.51 |  |  | 359154.09 |  |  |  | 62888
| 3.8 | 多次进场增加费 | % | 1.42 |  |  | 359154.09 |  |  |  | 5100
| 二 | 间接费 | [8 empty] | 319985
| 1 | 规费 | [8 empty] | 148525
| 1.1 | 社会保险费 | % | 25.514 |  |  | 359154.09 |  |  |  | 91635
| 1.2 | 住房公积金 | % | 13.44 |  |  | 359154.09 |  |  |  | 48270
| 1.3 | 危险作业意外伤害保险费 | % | 2.4 |  |  | 359154.09 |  |  |  | 8620
| 2 | 企业管理费 | % | 47.74 |  |  | 359154.09 |  |  |  | 171460
| 三 | 利润 | % | 18.4 |  |  | 359154.09 |  |  |  | 66084
| 四 | 编制基准期价差 | [8 empty] | 146849
| 1 | 人工价差 | [8 empty] | 124806
| 2 | 材料价差 | [8 empty] | 1881
| 3 | 机械价差 | [8 empty] | 20157
| 4 | 主要材料价差 | [8 empty] | 5
| 4.2 | 乙供主要材料价差 | [8 empty] | 5
| 五 | 税金 | % | 9 |  |  | 2629077.43 |  |  |  | 236617
| 六 | 安装费 | [8 empty] | 1635488
| 七 | 主材费 | [8 empty] | 1230207
| 八 | 合计 | [8 empty] | 2865694
1.2 |  | 杆塔本体 | [7 empty] | 1259846 | 223461 | 20482
| JX1-17 | 人力运输 金具、绝缘子、零星钢材 | t·km | 0.019 |  |  | 97.38 | 88.85 |  |  | 2 | 2
| JX1-18 | 人力运输 角钢塔材 | t·km | 2.401 |  |  | 115.06 | 103.72 |  |  | 276 | 249
| JX1-59 | 汽车运输 钢管杆 每件重 7000kg以内 装卸 | t | 80.734 |  |  | 130.04 | 9.84 |  |  | 10499 | 794
| JX1-60 | 汽车运输 钢管杆 每件重 7000kg以内 运输 | t·km | 807.34 |  |  | 1.97 | 0.37 |  |  | 1590 | 299
| JX1-97 | 汽车运输 角钢塔材 装卸 | t | 48.014 |  |  | 46.07 | 9.47 |  |  | 2212 | 455
| JX1-98 | 汽车运输 角钢塔材 运输 | t·km | 480.139 |  |  | 1.36 | 0.37 |  |  | 653 | 178
| JX1-101 | 汽车运输 金具、绝缘子、零星钢材 装卸 | t | 0.385 |  |  | 36.26 | 9.47 |  |  | 14 | 4
| JX1-102 | 汽车运输 金具、绝缘子、零星钢材 运输 | t·km | 3.85 |  |  | 1.36 | 0.37 |  |  | 5 | 1
| JX4-41 | 钢管杆组立 单杆分段式 每基重量（t） 40以内 | 基 | 1 |  |  | 9248.65 | 2157.07 |  |  | 9249 | 2157
| JX4-42 | 钢管杆组立 单杆分段式 每基重量（t） 50以内 | 基 | 1 |  |  | 11124.64 | 2295.54 |  |  | 11125 | 2296
| JX4-70 | 角钢塔组立 角钢塔 塔全高70m以内 每米塔重（kg） 1200以内 | t | 47.775 |  |  | 324.03 | 246.18 |  |  | 15481 | 11761
| JX4-193 | 杆塔附属设施 标示牌 | 块 | 218 |  |  | 38.15 | 10.49 |  |  | 8317 | 2287
| T01010101 | 塔材(高强钢) | t | 80.734 |  | 9595.58 |  |  |  | 774689
| T01010105 | 塔材(高强钢) | t | 47.775 |  | 8981.42 |  |  |  | 429087
|  | 防坠落装置 导轨 | m | 205 |  | 92.92 |  |  |  | 19049
|  | 色标牌 | 个 | 30 |  | 53.1 |  |  |  | 1593
|  | 相序牌 | 个 | 30 |  | 53.1 |  |  |  | 1593
|  | 警示牌 | 个 | 3 |  | 132.74 |  |  |  | 398
|  | 杆号牌 | 个 | 155 |  | 132.74 |  |  |  | 20575
|  | 防坠落装置 防坠器 | 个 | 2 |  | 1600 |  |  |  | 3200
|  | 防坠落装置 转向器 | 个 | 14 |  | 480 |  |  |  | 6720
|  | 主材损耗费： | [7 empty] | 2942
|  | 主材费小计： | [7 empty] | 1259846
|  | 小计： | [7 empty] | 1259846 | 59422 | 20482
| 一 | 直接费 | [8 empty] | 1329128
| 1 | 主要材料费 | [8 empty] | 1259846
| 2 | 安装直接费 | [8 empty] | 59422
| 2.1 | 人工费 | [8 empty] | 20482
| 2.2 | 消耗性材料费 | [8 empty] | 1058
| 2.3 | 施工机械使用费 | [8 empty] | 37882
| 3 | 措施费 | [8 empty] | 9860
| 3.1 | 冬雨季施工增加费 | % | 5.36 |  |  | 20481.95 |  |  |  | 1098
| 3.3 | 施工工具用具使用费 | % | 5.34 |  |  | 20481.95 |  |  |  | 1094
| 3.5 | 临时设施费 | % | 15.1 |  |  | 20481.95 |  |  |  | 3093
| 3.6 | 施工机构转移费 | % | 3.41 |  |  | 20481.95 |  |  |  | 698
| 3.7 | 安全文明施工费 | % | 17.51 |  |  | 20481.95 |  |  |  | 3586
| 3.8 | 多次进场增加费 | % | 1.42 |  |  | 20481.95 |  |  |  | 291
| 二 | 间接费 | [8 empty] | 18248
| 1 | 规费 | [8 empty] | 8470
| 1.1 | 社会保险费 | % | 25.514 |  |  | 20481.95 |  |  |  | 5226
| 1.2 | 住房公积金 | % | 13.44 |  |  | 20481.95 |  |  |  | 2753
| 1.3 | 危险作业意外伤害保险费 | % | 2.4 |  |  | 20481.95 |  |  |  | 492
| 2 | 企业管理费 | % | 47.74 |  |  | 20481.95 |  |  |  | 9778
| 三 | 利润 | % | 18.4 |  |  | 20481.95 |  |  |  | 3769
| 四 | 编制基准期价差 | [8 empty] | 9688
| 1 | 人工价差 | [8 empty] | 7117
| 2 | 材料价差 | [8 empty] | 70
| 3 | 机械价差 | [8 empty] | 2500
| 五 | 税金 | % | 9 |  |  | 1360832.5 |  |  |  | 122475
| 六 | 安装费 | [8 empty] | 223461
| 七 | 主材费 | [8 empty] | 1259846
| 八 | 合计 | [8 empty] | 1483307
1.4 |  | 接地 | [7 empty] | 21157 | 4855 | 862
| JX1-17 | 人力运输 金具、绝缘子、零星钢材 | t·km | 0.014 |  |  | 97.38 | 88.85 |  |  | 1 | 1
| JX1-101 | 汽车运输 金具、绝缘子、零星钢材 装卸 | t | 0.289 |  |  | 36.26 | 9.47 |  |  | 10 | 3
| JX1-102 | 汽车运输 金具、绝缘子、零星钢材 运输 | t·km | 2.888 |  |  | 1.36 | 0.37 |  |  | 4 | 1
| JX2-150 | 接地槽的挖方（爆破）及回填 普通土 | m³ | 55.04 |  |  | 9.31 | 7.99 |  |  | 512 | 440
| JX3-192 | 接地极安装 土 | 根 | 36 |  |  | 9.27 | 8.28 |  |  | 334 | 298
| JX3-195 | 接地体敷设 每基长度（m） 100以内 | 基 | 3 |  |  | 38.97 | 31.43 |  |  | 117 | 94
| JX3-207 | 接地电阻测量 | 基 | 3 |  |  | 24.82 | 8.28 |  |  | 74 | 25
|  | 连接器(含驱动头、钻头) | 套 | 33 |  | 110.74 |  |  |  | 3654
| H05020101 | 镀锌型钢 | t | 0.024 |  | 6800 |  |  |  | 163
| X03010101 | 铜覆钢 | t | 0.175 |  | 66500 |  |  |  | 11638
| X03010101 | 铜镀钢接地棒 | t | 0.078 |  | 66500 |  |  |  | 5187
|  | 主材损耗费： | [7 empty] | 515
|  | 主材费小计： | [7 empty] | 21157
|  | 小计： | [7 empty] | 21157 | 1053 | 862
| 一 | 直接费 | [8 empty] | 22626
| 1 | 主要材料费 | [8 empty] | 21157
| 2 | 安装直接费 | [8 empty] | 1053
| 2.1 | 人工费 | [8 empty] | 862
| 2.2 | 消耗性材料费 | [8 empty] | 11
| 2.3 | 施工机械使用费 | [8 empty] | 181
| 3 | 措施费 | [8 empty] | 415
| 3.1 | 冬雨季施工增加费 | % | 5.36 |  |  | 862.03 |  |  |  | 46
| 3.3 | 施工工具用具使用费 | % | 5.34 |  |  | 862.03 |  |  |  | 46
| 3.5 | 临时设施费 | % | 15.1 |  |  | 862.03 |  |  |  | 130
| 3.6 | 施工机构转移费 | % | 3.41 |  |  | 862.03 |  |  |  | 29
| 3.7 | 安全文明施工费 | % | 17.51 |  |  | 862.03 |  |  |  | 151
| 3.8 | 多次进场增加费 | % | 1.42 |  |  | 862.03 |  |  |  | 12
| 二 | 间接费 | [8 empty] | 768
| 1 | 规费 | [8 empty] | 356
| 1.1 | 社会保险费 | % | 25.514 |  |  | 862.03 |  |  |  | 220
| 1.2 | 住房公积金 | % | 13.44 |  |  | 862.03 |  |  |  | 116
| 1.3 | 危险作业意外伤害保险费 | % | 2.4 |  |  | 862.03 |  |  |  | 21
| 2 | 企业管理费 | % | 47.74 |  |  | 862.03 |  |  |  | 412
| 三 | 利润 | % | 18.4 |  |  | 862.03 |  |  |  | 159
| 四 | 编制基准期价差 | [8 empty] | 312
| 1 | 人工价差 | [8 empty] | 300
| 2 | 材料价差 | [8 empty] | 1
| 3 | 机械价差 | [8 empty] | 12
| 五 | 税金 | % | 9 |  |  | 23864.53 |  |  |  | 2148
| 六 | 安装费 | [8 empty] | 4855
| 七 | 主材费 | [8 empty] | 21157
| 八 | 合计 | [8 empty] | 26012
二 |  | 导地线 | [6 empty] | 179296 | 186487 | 211109 | 37458
1 |  | 导线 | [6 empty] | 179296 | 134293 | 115796 | 20756
| JT9-39 | 变电设备监测装置安装调测 智能组件柜 | 套 | 2 |  |  | 1584.61 | 359 |  |  | 3169 | 718
| JX1-89 | 汽车运输 线材 每件重 4000kg以内 装卸 | t | 7.718 |  |  | 78.18 | 10.43 |  |  | 603 | 80
| JX1-90 | 汽车运输 线材 每件重 4000kg以内 运输 | t·km | 77.18 |  |  | 2.02 | 0.7 |  |  | 156 | 54
| JX5-62 | 35kV及以上导线、避雷线架设 OPGW、导线、避雷线张力架设 牵、张场场地建设 场地平整 单导线/OPGW | 处 | 4 |  |  | 780.01 | 742.77 |  |  | 3120 | 2971
| JX5-72 | 35kV及以上导线、避雷线架设 OPGW、导线、避雷线张力架设 引绳展放 人工展放 | km | 1.777 |  |  | 1246.31 | 788.63 |  |  | 2215 | 1401
| 调JX5-79 R*1.75 C*2 J*1.75 | 35kV及以上导线、避雷线架设 OPGW、导线、避雷线张力架设 张力放、紧线 导线（mm²） 300以内 | km/三相 | 0.17 |  |  | 14412.95 | 5160.31 |  |  | 2450 | 877
| 调JX5-79 R*2.5 C*3 J*2.5 | 35kV及以上导线、避雷线架设 OPGW、导线、避雷线张力架设 张力放、紧线 导线（mm²） 300以内 | km/三相 | 0.138 |  |  | 20622.52 | 7371.88 |  |  | 2846 | 1017
| 调JX5-80 R*3.1 C*4 J*3.1 | 35kV及以上导线、避雷线架设 OPGW、导线、避雷线张力架设 张力放、紧线 导线（mm²） 400以内 调整弧垂 | km/三相 | 1.2 |  |  | 26393.68 | 9245.32 |  |  | 31672 | 11094
| 调JX5-80 R*2.5 C*3 J*2.5 | 35kV及以上导线、避雷线架设 OPGW、导线、避雷线张力架设 张力放、紧线 导线（mm²） 400以内 | km/三相 | 0.341 |  |  | 21227.93 | 7455.9 |  |  | 7239 | 2542
| （甲） | 分布式行波测距装置 | 套 | 2 | 89025 |  |  |  | 178050
| X19020623 | 铝包钢芯铝绞线 | t | 2.823 |  | 18046.02 |  |  |  | 50944
| X19020624 | 铝包钢芯铝绞线 | t | 4.576 |  | 18126.55 |  |  |  | 82947
|  | 设备运杂费： | % | 0.7 | 178050 |  |  |  | 1246
|  | 甲供设备费小计： | [6 empty] | 179296
|  | 主材损耗费： | [7 empty] | 402
|  | 主材费小计： | [7 empty] | 134293
|  | 小计： | [6 empty] | 179296 | 134293 | 53470 | 20756
| 一 | 直接费 | [8 empty] | 197755
| 1 | 主要材料费 | [8 empty] | 134293
| 2 | 安装直接费 | [8 empty] | 53470
| 2.1 | 人工费 | [8 empty] | 20756
| 2.2 | 消耗性材料费 | [8 empty] | 3291
| 2.3 | 施工机械使用费 | [8 empty] | 29423
| 3 | 措施费 | [8 empty] | 9992
| 3.1 | 冬雨季施工增加费 | % | 5.36 |  |  | 20756.41 |  |  |  | 1113
| 3.3 | 施工工具用具使用费 | % | 5.34 |  |  | 20756.41 |  |  |  | 1108
| 3.5 | 临时设施费 | % | 15.1 |  |  | 20756.41 |  |  |  | 3134
| 3.6 | 施工机构转移费 | % | 3.41 |  |  | 20756.41 |  |  |  | 708
| 3.7 | 安全文明施工费 | % | 17.51 |  |  | 20756.41 |  |  |  | 3634
| 3.8 | 多次进场增加费 | % | 1.42 |  |  | 20756.41 |  |  |  | 295
| 二 | 间接费 | [8 empty] | 18493
| 1 | 规费 | [8 empty] | 8584
| 1.1 | 社会保险费 | % | 25.514 |  |  | 20756.41 |  |  |  | 5296
| 1.2 | 住房公积金 | % | 13.44 |  |  | 20756.41 |  |  |  | 2790
| 1.3 | 危险作业意外伤害保险费 | % | 2.4 |  |  | 20756.41 |  |  |  | 498
| 2 | 企业管理费 | % | 47.74 |  |  | 20756.41 |  |  |  | 9909
| 三 | 利润 | % | 18.4 |  |  | 20756.41 |  |  |  | 3819
| 四 | 编制基准期价差 | [8 empty] | 9372
| 1 | 人工价差 | [8 empty] | 7213
| 2 | 材料价差 | [8 empty] | 217
| 3 | 机械价差 | [8 empty] | 1942
| 五 | 税金 | % | 9 |  |  | 229439.18 |  |  |  | 20650
| 六 | 安装费 | [8 empty] | 115796
| 七 | 主材费 | [8 empty] | 134293
| 八 | 合计 | [8 empty] | 250089
2 |  | 地线 | [7 empty] | 52195 | 95313 | 16702
| JT13-91 | 保护管子管敷设 | 100m | 26 |  |  | 300.76 | 216.4 |  |  | 7820 | 5626
| JX1-15 | 人力运输 线材 每件重（kg） 2000以内 | t·km | 0.08 |  |  | 201.82 | 180.66 |  |  | 16 | 14
| JX1-17 | 人力运输 金具、绝缘子、零星钢材 | t·km | 0.379 |  |  | 97.38 | 88.85 |  |  | 37 | 34
| JX1-87 | 汽车运输 线材 每件重 2000kg以内 装卸 | t | 1.602 |  |  | 72.82 | 9.47 |  |  | 117 | 15
| JX1-88 | 汽车运输 线材 每件重 2000kg以内 运输 | t·km | 16.019 |  |  | 1.36 | 0.37 |  |  | 22 | 6
| JX1-101 | 汽车运输 金具、绝缘子、零星钢材 装卸 | t | 7.579 |  |  | 36.26 | 9.47 |  |  | 275 | 72
| JX1-102 | 汽车运输 金具、绝缘子、零星钢材 运输 | t·km | 75.794 |  |  | 1.36 | 0.37 |  |  | 103 | 28
| JX5-74 | 35kV及以上导线、避雷线架设 OPGW、导线、避雷线张力架设 张力放、紧线 OPGW | km | 2.06 |  |  | 3014.96 | 741.7 |  |  | 6211 | 1528
| JX5-215 | OPGW单盘测量 芯数 48以内 | 轴 | 3 |  |  | 1579.7 | 176.91 |  |  | 4739 | 531
| JX5-220 | OPGW接续 芯数 48以内 | 头 | 6 |  |  | 3545.29 | 863.93 |  |  | 21272 | 5184
| JX5-225 | OPGW全程测通 芯数 48以内 | 段 | 3 |  |  | 2828.41 | 1195.07 |  |  | 8485 | 3585
| JX6-89 | 防振锤、间隔棒安装 防振锤 单导线 | 个 | 18 |  |  | 5.29 | 4.39 |  |  | 95 | 79
| C03340101 | 光缆金具及附件 耐张金具 | 件 | 18 |  | 231.86 |  |  |  | 4173
| C03340301 | 光缆金具及附件 防振器 | 件 | 18 |  | 57.52 |  |  |  | 1035
| C03340401 | 光缆金具及附件 引下金具 | 件 | 70 |  | 44.25 |  |  |  | 3097
| C03340601 | 光缆金具及附件 接头盒 卧式 | 件 | 6 |  | 470 |  |  |  | 2820
| L05010303 | OPGW光缆 | km | 2.06 |  | 12654.87 |  |  |  | 26069
|  | PVC管 | m | 2600 |  | 5.21 |  |  |  | 13546
|  | 余缆架 | 个 | 9 |  | 118.58 |  |  |  | 1067
|  | 主材损耗费： | [7 empty] | 386
|  | 主材费小计： | [7 empty] | 52195
|  | 小计： | [7 empty] | 52195 | 49191 | 16702
| 一 | 直接费 | [8 empty] | 109426
| 1 | 主要材料费 | [8 empty] | 52195
| 2 | 安装直接费 | [8 empty] | 49191
| 2.1 | 人工费 | [8 empty] | 16702
| 2.2 | 消耗性材料费 | [8 empty] | 6374
| 2.3 | 施工机械使用费 | [8 empty] | 26116
| 3 | 措施费 | [8 empty] | 8040
| 3.1 | 冬雨季施工增加费 | % | 5.36 |  |  | 16701.88 |  |  |  | 895
| 3.3 | 施工工具用具使用费 | % | 5.34 |  |  | 16701.88 |  |  |  | 892
| 3.5 | 临时设施费 | % | 15.1 |  |  | 16701.88 |  |  |  | 2522
| 3.6 | 施工机构转移费 | % | 3.41 |  |  | 16701.88 |  |  |  | 570
| 3.7 | 安全文明施工费 | % | 17.51 |  |  | 16701.88 |  |  |  | 2924
| 3.8 | 多次进场增加费 | % | 1.42 |  |  | 16701.88 |  |  |  | 237
| 二 | 间接费 | [8 empty] | 14880
| 1 | 规费 | [8 empty] | 6907
| 1.1 | 社会保险费 | % | 25.514 |  |  | 16701.88 |  |  |  | 4261
| 1.2 | 住房公积金 | % | 13.44 |  |  | 16701.88 |  |  |  | 2245
| 1.3 | 危险作业意外伤害保险费 | % | 2.4 |  |  | 16701.88 |  |  |  | 401
| 2 | 企业管理费 | % | 47.74 |  |  | 16701.88 |  |  |  | 7973
| 三 | 利润 | % | 18.4 |  |  | 16701.88 |  |  |  | 3073
| 四 | 编制基准期价差 | [8 empty] | 7948
| 1 | 人工价差 | [8 empty] | 5804
| 2 | 材料价差 | [8 empty] | 421
| 3 | 机械价差 | [8 empty] | 1724
| 五 | 税金 | % | 9 |  |  | 135327.85 |  |  |  | 12180
| 六 | 安装费 | [8 empty] | 95313
| 七 | 主材费 | [8 empty] | 52195
| 八 | 合计 | [8 empty] | 147507
三 |  | 附件 | [7 empty] | 267386 | 268210 | 64288
1 |  | 绝缘子 | [7 empty] | 258728 | 266177 | 63925
1.1 |  | 复合绝缘子 | [7 empty] | 14240 | 29431 | 7270
| JX1-17 | 人力运输 金具、绝缘子、零星钢材 | t·km | 0.096 |  |  | 97.38 | 88.85 |  |  | 9 | 9
| JX1-101 | 汽车运输 金具、绝缘子、零星钢材 装卸 | t | 1.92 |  |  | 36.26 | 9.47 |  |  | 70 | 18
| JX1-102 | 汽车运输 金具、绝缘子、零星钢材 运输 | t·km | 19.204 |  |  | 1.36 | 0.37 |  |  | 26 | 7
| JX6-24 | 35kV及以上直线塔、直线换位塔、直线转角塔绝缘子串悬挂安装 110kV 单串 | 单相 | 30 |  |  | 35.92 | 13.54 |  |  | 1078 | 406
| JX6-53 | 35kV及以上导线悬垂线夹安装 导线缠绕铝包带线夹安装 110kV 单导线 | 单相 | 30 |  |  | 13.23 | 9.64 |  |  | 397 | 289
| JX6-137 | 35kV及以上跳线制作及安装 单导线 软跳线 110kV | 单相 | 30 |  |  | 337.06 | 218.04 |  |  | 10112 | 6541
| C01011909 | 线路电瓷 合成绝缘子 | 只 | 30 |  | 185.84 |  |  |  | 5575
| C03020115 | 线路 防晕线夹 | 件 | 30 |  | 94.69 |  |  |  | 2841
| C03060121 | 线路 UB型挂板 | 件 | 30 |  | 10.62 |  |  |  | 319
| C03200501 | 线路 均压屏蔽环 | 件 | 30 |  | 150 |  |  |  | 4500
| C04070354 | 线路 球头挂环 | 件 | 30 |  | 10.62 |  |  |  | 319
| C04080102 | 线路 碗头挂板 | 件 | 30 |  | 17.7 |  |  |  | 531
|  | 主材损耗费： | [7 empty] | 156
|  | 主材费小计： | [7 empty] | 14240
|  | 小计： | [7 empty] | 14240 | 11691 | 7270
| 一 | 直接费 | [8 empty] | 29431
| 1 | 主要材料费 | [8 empty] | 14240
| 2 | 安装直接费 | [8 empty] | 11691
| 2.1 | 人工费 | [8 empty] | 7270
| 2.2 | 消耗性材料费 | [8 empty] | 200
| 2.3 | 施工机械使用费 | [8 empty] | 4221
| 3 | 措施费 | [8 empty] | 3500
| 3.1 | 冬雨季施工增加费 | % | 5.36 |  |  | 7270.42 |  |  |  | 390
| 3.3 | 施工工具用具使用费 | % | 5.34 |  |  | 7270.42 |  |  |  | 388
| 3.5 | 临时设施费 | % | 15.1 |  |  | 7270.42 |  |  |  | 1098
| 3.6 | 施工机构转移费 | % | 3.41 |  |  | 7270.42 |  |  |  | 248
| 3.7 | 安全文明施工费 | % | 17.51 |  |  | 7270.42 |  |  |  | 1273
| 3.8 | 多次进场增加费 | % | 1.42 |  |  | 7270.42 |  |  |  | 103
| 二 | 间接费 | [8 empty] | 6478
| 1 | 规费 | [8 empty] | 3007
| 1.1 | 社会保险费 | % | 25.514 |  |  | 7270.42 |  |  |  | 1855
| 1.2 | 住房公积金 | % | 13.44 |  |  | 7270.42 |  |  |  | 977
| 1.3 | 危险作业意外伤害保险费 | % | 2.4 |  |  | 7270.42 |  |  |  | 174
| 2 | 企业管理费 | % | 47.74 |  |  | 7270.42 |  |  |  | 3471
| 三 | 利润 | % | 18.4 |  |  | 7270.42 |  |  |  | 1338
| 四 | 编制基准期价差 | [8 empty] | 2818
| 1 | 人工价差 | [8 empty] | 2526
| 2 | 材料价差 | [8 empty] | 13
| 3 | 机械价差 | [8 empty] | 279
| 五 | 税金 | % | 9 |  |  | 40064.43 |  |  |  | 3606
| 六 | 安装费 | [8 empty] | 29431
| 七 | 主材费 | [8 empty] | 14240
| 八 | 合计 | [8 empty] | 43670
1.2 |  | 玻璃绝缘子 | [7 empty] | 244488 | 236746 | 56654
| JX1-17 | 人力运输 金具、绝缘子、零星钢材 | t·km | 0.616 |  |  | 97.38 | 88.85 |  |  | 60 | 55
| JX1-101 | 汽车运输 金具、绝缘子、零星钢材 装卸 | t | 12.312 |  |  | 36.26 | 9.47 |  |  | 446 | 117
| JX1-102 | 汽车运输 金具、绝缘子、零星钢材 运输 | t·km | 123.119 |  |  | 1.36 | 0.37 |  |  | 167 | 46
| JX6-5 | 35kV及以上耐张转角杆塔导线挂线及绝缘子串安装 110kV 单导线 | 组 | 81 |  |  | 810.92 | 654.5 |  |  | 65685 | 53015
| 参18基建定额YX7-122 | 耐张线夹X射线探伤 单导线 四回路 | 基 | 1 |  |  | 7885.76 | 1283.58 |  |  | 7886 | 1284
| 参18基建定额YX7-122 | 耐张线夹X射线探伤 单导线 三回路 | 基 | 2 |  |  | 6447.19 | 1069.65 |  |  | 12894 | 2139
| C01032503 | 线路电瓷 玻璃绝缘子 | 只 | 2268 |  | 81.42 |  |  |  | 184651
| C03051121 | 线路 耐张线夹 | 件 | 21 |  | 185.84 |  |  |  | 3903
| C03051121 | 线路 耐张线夹(压缩式) | 件 | 36 |  | 185.84 |  |  |  | 6690
| C03051127 | 线路 耐张线夹(压缩式) | 件 | 42 |  | 207.08 |  |  |  | 8697
| C03060601 | 线路 调整板 | 件 | 45 |  | 71.68 |  |  |  | 3226
| C03060602 | 线路 调整板 | 件 | 36 |  | 48.67 |  |  |  | 1752
| C04070101 | 线路 U型挂环 | 件 | 225 |  | 15.93 |  |  |  | 3584
| C04070105 | 线路 U型挂环 | 件 | 144 |  | 19.47 |  |  |  | 2804
| C04070107 | 线路 U型挂环 | 件 | 36 |  | 29.2 |  |  |  | 1051
| C04070354 | 线路 球头挂环 | 件 | 162 |  | 10.62 |  |  |  | 1720
| C04080153 | 线路 碗头挂板 | 件 | 162 |  | 35.4 |  |  |  | 5734
| C04400201 | 线路 联板 | 件 | 90 |  | 82.3 |  |  |  | 7407
| C04400204 | 线路 联板 | 件 | 72 |  | 63.72 |  |  |  | 4588
| C04520219 | 线路 直角挂板 | 件 | 162 |  | 25.66 |  |  |  | 4158
|  | 主材损耗费： | [7 empty] | 4523
|  | 主材费小计： | [7 empty] | 244488
|  | 小计： | [7 empty] | 244488 | 87139 | 56654
| 一 | 直接费 | [8 empty] | 358900
| 1 | 主要材料费 | [8 empty] | 244488
| 2 | 安装直接费 | [8 empty] | 87139
| 2.1 | 人工费 | [8 empty] | 56654
| 2.2 | 消耗性材料费 | [8 empty] | 4062
| 2.3 | 施工机械使用费 | [8 empty] | 26422
| 3 | 措施费 | [8 empty] | 27273
| 3.1 | 冬雨季施工增加费 | % | 5.36 |  |  | 56654.26 |  |  |  | 3037
| 3.3 | 施工工具用具使用费 | % | 5.34 |  |  | 56654.26 |  |  |  | 3025
| 3.5 | 临时设施费 | % | 15.1 |  |  | 56654.26 |  |  |  | 8555
| 3.6 | 施工机构转移费 | % | 3.41 |  |  | 56654.26 |  |  |  | 1932
| 3.7 | 安全文明施工费 | % | 17.51 |  |  | 56654.26 |  |  |  | 9920
| 3.8 | 多次进场增加费 | % | 1.42 |  |  | 56654.26 |  |  |  | 804
| 二 | 间接费 | [8 empty] | 50476
| 1 | 规费 | [8 empty] | 23429
| 1.1 | 社会保险费 | % | 25.514 |  |  | 56654.26 |  |  |  | 14455
| 1.2 | 住房公积金 | % | 13.44 |  |  | 56654.26 |  |  |  | 7614
| 1.3 | 危险作业意外伤害保险费 | % | 2.4 |  |  | 56654.26 |  |  |  | 1360
| 2 | 企业管理费 | % | 47.74 |  |  | 56654.26 |  |  |  | 27047
| 三 | 利润 | % | 18.4 |  |  | 56654.26 |  |  |  | 10424
| 四 | 编制基准期价差 | [8 empty] | 21699
| 1 | 人工价差 | [8 empty] | 19687
| 2 | 材料价差 | [8 empty] | 268
| 3 | 机械价差 | [8 empty] | 1744
| 五 | 税金 | % | 9 |  |  | 441499.47 |  |  |  | 39735
| 六 | 安装费 | [8 empty] | 236746
| 七 | 主材费 | [8 empty] | 244488
| 八 | 合计 | [8 empty] | 481234
2 |  | 金具 | [7 empty] | 8658 | 2033 | 363
2.3 |  | 保护金具 | [7 empty] | 8658 | 2033 | 363
| JX1-17 | 人力运输 金具、绝缘子、零星钢材 | t·km | 0.022 |  |  | 97.38 | 88.85 |  |  | 2 | 2
| JX1-101 | 汽车运输 金具、绝缘子、零星钢材 装卸 | t | 0.44 |  |  | 36.26 | 9.47 |  |  | 16 | 4
| JX1-102 | 汽车运输 金具、绝缘子、零星钢材 运输 | t·km | 4.399 |  |  | 1.36 | 0.37 |  |  | 6 | 2
| JX6-89 | 防振锤、间隔棒安装 防振锤 单导线 | 个 | 81 |  |  | 5.29 | 4.39 |  |  | 428 | 356
| C03130709 | 线路 防振锤 | 件 | 81 |  | 105.31 |  |  |  | 8530
|  | 主材损耗费： | [7 empty] | 128
|  | 主材费小计： | [7 empty] | 8658
|  | 小计： | [7 empty] | 8658 | 453 | 363
| 一 | 直接费 | [8 empty] | 9286
| 1 | 主要材料费 | [8 empty] | 8658
| 2 | 安装直接费 | [8 empty] | 453
| 2.1 | 人工费 | [8 empty] | 363
| 2.2 | 消耗性材料费 | [8 empty] | 46
| 2.3 | 施工机械使用费 | [8 empty] | 43
| 3 | 措施费 | [8 empty] | 175
| 3.1 | 冬雨季施工增加费 | % | 5.36 |  |  | 363.34 |  |  |  | 19
| 3.3 | 施工工具用具使用费 | % | 5.34 |  |  | 363.34 |  |  |  | 19
| 3.5 | 临时设施费 | % | 15.1 |  |  | 363.34 |  |  |  | 55
| 3.6 | 施工机构转移费 | % | 3.41 |  |  | 363.34 |  |  |  | 12
| 3.7 | 安全文明施工费 | % | 17.51 |  |  | 363.34 |  |  |  | 64
| 3.8 | 多次进场增加费 | % | 1.42 |  |  | 363.34 |  |  |  | 5
| 二 | 间接费 | [8 empty] | 324
| 1 | 规费 | [8 empty] | 150
| 1.1 | 社会保险费 | % | 25.514 |  |  | 363.34 |  |  |  | 93
| 1.2 | 住房公积金 | % | 13.44 |  |  | 363.34 |  |  |  | 49
| 1.3 | 危险作业意外伤害保险费 | % | 2.4 |  |  | 363.34 |  |  |  | 9
| 2 | 企业管理费 | % | 47.74 |  |  | 363.34 |  |  |  | 173
| 三 | 利润 | % | 18.4 |  |  | 363.34 |  |  |  | 67
| 四 | 编制基准期价差 | [8 empty] | 132
| 1 | 人工价差 | [8 empty] | 126
| 2 | 材料价差 | [8 empty] | 3
| 3 | 机械价差 | [8 empty] | 3
| 五 | 税金 | % | 9 |  |  | 9808.26 |  |  |  | 883
| 六 | 安装费 | [8 empty] | 2033
| 七 | 主材费 | [8 empty] | 8658
| 八 | 合计 | [8 empty] | 10691

## 三表合并
序号 | 编制依据 | 项目名称 | 单位 | 数量 | 设备单价 | 主要材料单价 | 单价定额基价 | 单价定额人工 | 设备合价 | 主要材料合价 | 安装合价费用金额 | 其中人工 | 序号 | 编制依据 | 项目名称 | 单位 | 数量 | 设备单价 | 主要材料单价 | 单价定额基价 | 单价定额人工 | 设备合价 | 主要材料合价 | 安装合价费用金额 | 其中人工 | 序号 | 编制依据 | 项目名称 | 单位 | 数量 | 设备单价 | 主要材料单价 | 单价定额基价 | 单价定额人工 | 设备合价 | 主要材料合价 | 安装合价费用金额 | 其中人工
0 | 0 | 架空线路工程 | 0 | 0 | 0 | 0 | 0 | 0 | 255732 | 3086286 | 2195864 | 458786 | 0 | 0 | 架空线路工程 | 0 | 0 | 0 | 0 | 0 | 0 | 179296 | 2965084 | 2469112 | 508895 | 0 | 0 | 架空线路工程 | 0 | 0 | 0 | 0 | 0 | 0 | 179296 | 2965084 | 2343122 | 482244
一 | 0 | 杆塔工程 | 0 | 0 | 0 | 0 | 0 | 0 | 255732 | 2665604 | 1674031 | 344799 | 一 | 0 | 杆塔工程 | 0 | 0 | 0 | 0 | 0 | 0 | 0 | 2511210 | 1912730 | 390413 | 一 | 0 | 杆塔工程 | 0 | 0 | 0 | 0 | 0 | 0 | 0 | 2511210 | 1863804 | 380498
1 | 0 | 杆塔 | 0 | 0 | 0 | 0 | 0 | 0 | 255732 | 2665604 | 1674031 | 344799 | 1 | 0 | 杆塔 | 0 | 0 | 0 | 0 | 0 | 0 | 0 | 2511210 | 1912730 | 390413 | 1 | 0 | 杆塔 | 0 | 0 | 0 | 0 | 0 | 0 | 0 | 2511210 | 1863804 | 380498
1.1 | 0 | 杆塔基础 | 0 | 0 | 0 | 0 | 0 | 0 | 0 | 1211496 | 1422917 | 318940 | 1.1 | 0 | 杆塔基础 | 0 | 0 | 0 | 0 | 0 | 0 | 0 | 1230207 | 1684413 | 369069 | 1.1 | 0 | 杆塔基础 | 0 | 0 | 0 | 0 | 0 | 0 | 0 | 1230207 | 1635488 | 359154
0 | JX1-17 | 人力运输 金具、绝缘子、零星钢材 | t·km | 5.35 | 0 | 0 | 97.38 | 88.85 | 0 | 0 | 521 | 475 | 0 | JX1-17 | 人力运输 金具、绝缘子、零星钢材 | t·km | 5.363 | 0 | 0 | 97.38 | 88.85 | 0 | 0 | 522 | 477 | 0 | JX1-17 | 人力运输 金具、绝缘子、零星钢材 | t·km | 5.363 | 0 | 0 | 97.38 | 88.85 | 0 | 0 | 522 | 477
0 | JX1-20 | 人力运输 砂、石、石灰、水泥、砖、土、水、降阻剂 （凿桩头外运） | t·km | 1.093 | 0 | 0 | 84.65 | 77.04 | 0 | 0 | 93 | 84 | 0 | JX1-20 | 人力运输 砂、石、石灰、水泥、砖、土、水、降阻剂 | t·km | 141.084 | 0 | 0 | 84.65 | 77.04 | 0 | 0 | 11943 | 10869 | 0 | JX1-20 | 人力运输 砂、石、石灰、水泥、砖、土、水、降阻剂 | t·km | 141.084 | 0 | 0 | 84.65 | 77.04 | 0 | 0 | 11943 | 10869
0 | JX1-20 | 人力运输 砂、石、石灰、水泥、砖、土、水、降阻剂 | t·km | 140.542 | 0 | 0 | 84.65 | 77.04 | 0 | 0 | 11897 | 10827 | 0 | JX1-101 | 汽车运输 金具、绝缘子、零星钢材 装卸 | t | 107.254 | 0 | 0 | 36.26 | 9.47 | 0 | 0 | 3889 | 1016 | 0 | JX1-101 | 汽车运输 金具、绝缘子、零星钢材 装卸 | t | 107.254 | 0 | 0 | 36.26 | 9.47 | 0 | 0 | 3889 | 1016
0 | JX1-20 | 人力运输 砂、石、石灰、水泥、砖、土、水、降阻剂 （余土外运） | t·km | 71.047 | 0 | 0 | 84.65 | 77.04 | 0 | 0 | 6014 | 5473 | 0 | JX1-102 | 汽车运输 金具、绝缘子、零星钢材 运输 | t·km | 1072.535 | 0 | 0 | 1.36 | 0.37 | 0 | 0 | 1459 | 397 | 0 | JX1-102 | 汽车运输 金具、绝缘子、零星钢材 运输 | t·km | 1072.535 | 0 | 0 | 1.36 | 0.37 | 0 | 0 | 1459 | 397
0 | JX1-101 | 汽车运输 金具、绝缘子、零星钢材 装卸 | t | 107.006 | 0 | 0 | 36.26 | 9.47 | 0 | 0 | 3880 | 1013 | 0 | JX1-103 | 灌注桩泥浆外运 装卸 | t | 1065.145 | 0 | 0 | 25.44 | 7.25 | 0 | 0 | 27097 | 7722 | 0 | JX1-103 | 灌注桩泥浆外运 装卸 | t | 1065.145 | 0 | 0 | 25.44 | 7.25 | 0 | 0 | 27097 | 7722
0 | JX1-102 | 汽车运输 金具、绝缘子、零星钢材 运输 | t·km | 1070.062 | 0 | 0 | 1.36 | 0.37 | 0 | 0 | 1455 | 396 | 0 | JX1-103 | 汽车运输 砂、石、石灰、水泥、砖、土、水、降阻剂 装卸 | t | 490.995 | 0 | 0 | 25.44 | 7.25 | 0 | 0 | 12491 | 3560 | 0 | JX1-103 | 汽车运输 砂、石、石灰、水泥、砖、土、水、降阻剂 装卸 | t | 490.995 | 0 | 0 | 25.44 | 7.25 | 0 | 0 | 12491 | 3560
0 | JX1-103 | 汽车运输 砂、石、石灰、水泥、砖、土、水、降阻剂 装卸 （余土外运） | t | 1420.934 | 0 | 0 | 25.44 | 7.25 | 0 | 0 | 36149 | 10302 | 0 | JX1-104 | 汽车运输 砂、石、石灰、水泥、砖、土、水、降阻剂 运输 | t·km | 4909.945 | 0 | 0 | 1.03 | 0.37 | 0 | 0 | 5057 | 1817 | 0 | JX1-104 | 汽车运输 砂、石、石灰、水泥、砖、土、水、降阻剂 运输 | t·km | 4909.945 | 0 | 0 | 1.03 | 0.37 | 0 | 0 | 5057 | 1817
0 | JX1-103 | 汽车运输 砂、石、石灰、水泥、砖、土、水、降阻剂 装卸 （凿桩头外运） | t | 55.982 | 0 | 0 | 25.44 | 7.25 | 0 | 0 | 1424 | 406 | 0 | JX1-104 | 灌注桩泥浆外运 运输 | t·km | 21302.9 | 0 | 0 | 1.03 | 0.37 | 0 | 0 | 21942 | 7882 | 0 | JX1-104 | 灌注桩泥浆外运 运输 | t·km | 21302.9 | 0 | 0 | 1.03 | 0.37 | 0 | 0 | 21942 | 7882
0 | JX1-104 | 汽车运输 砂、石、石灰、水泥、砖、土、水、降阻剂 运输 （凿桩头外运） | t·km | 218.68 | 0 | 0 | 1.03 | 0.37 | 0 | 0 | 225 | 81 | 0 | JX2-3 | 线路复测及分坑 耐张（转角）单杆 | 基 | 2 | 0 | 0 | 48.39 | 14.61 | 0 | 0 | 97 | 29 | 0 | JX2-3 | 线路复测及分坑 耐张（转角）单杆 | 基 | 2 | 0 | 0 | 48.39 | 14.61 | 0 | 0 | 97 | 29
0 | JX1-104 | 汽车运输 砂、石、石灰、水泥、砖、土、水、降阻剂 运输 （余土外运） | t·km | 14209.34 | 0 | 0 | 1.03 | 0.37 | 0 | 0 | 14636 | 5257 | 0 | JX2-6 | 线路复测及分坑 耐张（转角）自立塔 | 基 | 1 | 0 | 0 | 80.26 | 44.05 | 0 | 0 | 80 | 44 | 0 | JX2-6 | 线路复测及分坑 耐张（转角）自立塔 | 基 | 1 | 0 | 0 | 80.26 | 44.05 | 0 | 0 | 80 | 44
0 | JX2-3 | 线路复测及分坑 耐张（转角）单杆 | 基 | 2 | 0 | 0 | 48.39 | 14.61 | 0 | 0 | 97 | 29 | 0 | JX2-31 | 凿桩头 | m³ | 26.225 | 0 | 0 | 168.35 | 146.72 | 0 | 0 | 4415 | 3848 | 0 | JX2-31 | 凿桩头 | m³ | 26.225 | 0 | 0 | 168.35 | 146.72 | 0 | 0 | 4415 | 3848
0 | JX2-6 | 线路复测及分坑 耐张（转角）自立塔 | 基 | 1 | 0 | 0 | 80.26 | 44.05 | 0 | 0 | 80 | 44 | 0 | JX2-61 | 电杆坑、塔坑、拉线坑机械挖方（或爆破）及回填 普通土 坑深（m） 4.0以内 | m³ | 677.541 | 0 | 0 | 10.92 | 2.06 | 0 | 0 | 7399 | 1396 | 0 | JX2-61 | 电杆坑、塔坑、拉线坑机械挖方（或爆破）及回填 普通土 坑深（m） 4.0以内 | m³ | 677.541 | 0 | 0 | 10.92 | 2.06 | 0 | 0 | 7399 | 1396
0 | JX2-31 | 电杆坑、塔坑、拉线坑人工挖方（或爆破）及回填 岩石（人工开凿） 坑深（m） 2.0以内（凿桩头 ） | m³ | 21.868 | 0 | 0 | 168.35 | 146.72 | 0 | 0 | 3681 | 3208 | 0 | JX3-43 | 基础钢筋加工及制作 一般钢筋 | t | 87.716 | 0 | 0 | 408.33 | 282.77 | 0 | 0 | 35817 | 24803 | 0 | JX3-43 | 基础钢筋加工及制作 一般钢筋 | t | 87.716 | 0 | 0 | 408.33 | 282.77 | 0 | 0 | 35817 | 24803
0 | JX2-61 | 电杆坑、塔坑、拉线坑机械挖方（或爆破）及回填 普通土 坑深（m） 4.0以内 | m³ | 681.141 | 0 | 0 | 10.92 | 2.06 | 0 | 0 | 7438 | 1403 | 0 | JX3-61 | 基础垫层 素混凝土垫层 每基混凝土量（m³） 10以内 | m³ | 16.52 | 0 | 0 | 112.8 | 89.76 | 0 | 0 | 1863 | 1483 | 0 | JX3-61 | 基础垫层 素混凝土垫层 每基混凝土量（m³） 10以内 | m³ | 16.52 | 0 | 0 | 112.8 | 89.76 | 0 | 0 | 1863 | 1483
0 | JX3-43 | 基础钢筋加工及制作 一般钢筋 超声波测管 | t | 7.032 | 0 | 0 | 408.33 | 282.77 | 0 | 0 | 2871 | 1988 | 0 | JX3-66 | 混凝土搅拌及浇制 每个基础混凝土量（m³） 40以内 | m³ | 150.45 | 0 | 0 | 160.22 | 97.7 | 0 | 0 | 24105 | 14699 | 0 | JX3-66 | 混凝土搅拌及浇制 每个基础混凝土量（m³） 40以内 | m³ | 150.45 | 0 | 0 | 160.22 | 97.7 | 0 | 0 | 24105 | 14699
0 | JX3-43 | 基础钢筋加工及制作 一般钢筋 | t | 19.461 | 0 | 0 | 408.33 | 282.77 | 0 | 0 | 7947 | 5503 | 0 | JX3-68 | 混凝土搅拌及浇制 每个基础混凝土量（m³） 80以上 | m³ | 87.1 | 0 | 0 | 153.32 | 93.29 | 0 | 0 | 13354 | 8126 | 0 | JX3-68 | 混凝土搅拌及浇制 每个基础混凝土量（m³） 80以上 | m³ | 87.1 | 0 | 0 | 153.32 | 93.29 | 0 | 0 | 13354 | 8126
0 | JX3-44 | 基础钢筋加工及制作 钢筋笼 | t | 66.846 | 0 | 0 | 477.28 | 339.44 | 0 | 0 | 31904 | 22690 | 0 | JX3-78 | 保护帽浇制 保护帽 | m³ | 5.93 | 0 | 0 | 416.68 | 285.14 | 0 | 0 | 2471 | 1691 | 0 | JX3-78 | 保护帽浇制 保护帽 | m³ | 5.93 | 0 | 0 | 416.68 | 285.14 | 0 | 0 | 2471 | 1691
0 | JX3-61 | 基础垫层 素混凝土垫层 每基混凝土量（m³） 10以内 | m³ | 16.233 | 0 | 0 | 112.8 | 89.76 | 0 | 0 | 1831 | 1457 | 0 | JX3-89 | 灌注桩基础 机械推钻 砂土、亚粘土 孔深20m以内 孔径（m） 1.0以内 | m | 200 | 0 | 0 | 281.82 | 151.15 | 0 | 0 | 56364 | 30230 | 0 | JX3-89 | 灌注桩基础 机械推钻 砂土、亚粘土 孔深20m以内 孔径（m） 1.0以内 | m | 200 | 0 | 0 | 281.82 | 151.15 | 0 | 0 | 56364 | 30230
0 | JX3-75 | 商品混凝土浇制 每个基础混凝土量（m³） 40以内 | m³ | 130.204 | 0 | 0 | 110.52 | 64.19 | 0 | 0 | 14390 | 8358 | 0 | JX3-91 | 灌注桩基础 机械推钻 砂土、亚粘土 孔深20m以内 孔径（m） 1.4以内 | m | 40 | 0 | 0 | 369.24 | 200.15 | 0 | 0 | 14770 | 8006 | 0 | JX3-91 | 灌注桩基础 机械推钻 砂土、亚粘土 孔深20m以内 孔径（m） 1.4以内 | m | 40 | 0 | 0 | 369.24 | 200.15 | 0 | 0 | 14770 | 8006
0 | JX3-76 | 商品混凝土浇制 每个基础混凝土量（m³） 80以内 | m³ | 40.302 | 0 | 0 | 104.85 | 61.07 | 0 | 0 | 4226 | 2461 | 0 | JX3-110 | 灌注桩基础 机械推钻 粘土，孔深20m以内 孔径（m） 1.0以内 | m | 200 | 0 | 0 | 333.39 | 159.63 | 0 | 0 | 66678 | 31926 | 0 | JX3-110 | 灌注桩基础 机械推钻 粘土，孔深20m以内 孔径（m） 1.0以内 | m | 200 | 0 | 0 | 333.39 | 159.63 | 0 | 0 | 66678 | 31926
0 | JX3-77 | 商品混凝土浇制 每个基础混凝土量（m³） 80以上 | m³ | 94.94 | 0 | 0 | 101.51 | 57.96 | 0 | 0 | 9637 | 5503 | 0 | JX3-112 | 灌注桩基础 机械推钻 粘土，孔深20m以内 孔径（m） 1.4以内 | m | 40 | 0 | 0 | 459.17 | 227.04 | 0 | 0 | 18367 | 9082 | 0 | JX3-119 | 灌注桩基础 机械推钻 粘土，孔深30m以内 孔径（m） 1.4以内 | m | 60 | 0 | 0 | 534.99 | 263.34 | 0 | 0 | 32099 | 15800
0 | JX3-78 | 保护帽浇制 保护帽 | m³ | 1.911 | 0 | 0 | 416.68 | 285.14 | 0 | 0 | 796 | 545 | 0 | JX3-138 | 灌注桩基础 机械推钻 砂砾石，孔深30m以内 孔径（m） 1.0以内 | m | 112 | 0 | 0 | 1102.19 | 438.4 | 0 | 0 | 123445 | 49101 | 0 | JX3-138 | 灌注桩基础 机械推钻 砂砾石，孔深30m以内 孔径（m） 1.0以内 | m | 112 | 0 | 0 | 1102.19 | 438.4 | 0 | 0 | 123445 | 49101
0 | JX3-89 | 灌注桩基础 机械推钻 砂土、亚粘土 孔深20m以内 孔径（m） 1.0以内 | m | 248 | 0 | 0 | 281.82 | 151.15 | 0 | 0 | 69891 | 37485 | 0 | JX3-147 | 灌注桩基础 机械推钻 砂砾石，孔深30m以上 孔径（m） 1.4以内 | m | 66 | 0 | 0 | 1937.3 | 831.68 | 0 | 0 | 127862 | 54891 | 0 | JX3-147 | 灌注桩基础 机械推钻 砂砾石，孔深30m以上 孔径（m） 1.4以内 | m | 46 | 0 | 0 | 1937.3 | 831.68 | 0 | 0 | 89116 | 38257
0 | JX3-91 | 灌注桩基础 机械推钻 砂土、亚粘土 孔深20m以内 孔径（m） 1.4以内 | m | 64 | 0 | 0 | 369.24 | 200.15 | 0 | 0 | 23631 | 12810 | 0 | JX3-154 | 灌注桩基础 桩基础混凝土浇灌 孔深（m） 30以内 | m³ | 507.83 | 0 | 0 | 167.62 | 117.11 | 0 | 0 | 85122 | 59472 | 0 | JX3-154 | 灌注桩基础 桩基础混凝土浇灌 孔深（m） 30以内 | m³ | 507.83 | 0 | 0 | 167.62 | 117.11 | 0 | 0 | 85122 | 59472
0 | JX3-110 | 灌注桩基础 机械推钻 粘土，孔深20m以内 孔径（m） 1.0以内 | m | 128 | 0 | 0 | 333.39 | 159.63 | 0 | 0 | 42674 | 20433 | 0 | JX3-155 | 灌注桩基础 桩基础混凝土浇灌 孔深（m） 30以上 | m³ | 278.59 | 0 | 0 | 156.53 | 112.11 | 0 | 0 | 43608 | 31233 | 0 | JX3-155 | 灌注桩基础 桩基础混凝土浇灌 孔深（m） 30以上 | m³ | 278.59 | 0 | 0 | 156.53 | 112.11 | 0 | 0 | 43608 | 31233
0 | JX3-117 | 灌注桩基础 机械推钻 粘土，孔深30m以内 孔径（m） 1.0以内 | m | 40 | 0 | 0 | 400.45 | 196.07 | 0 | 0 | 16018 | 7843 | 0 | JX3-179 | 排洪沟、护坡、挡土墙 钢筋混凝土 | m³ | 25.585 | 0 | 0 | 201.95 | 143.56 | 0 | 0 | 5167 | 3673 | 0 | JX3-179 | 排洪沟、护坡、挡土墙 钢筋混凝土 | m³ | 25.585 | 0 | 0 | 201.95 | 143.56 | 0 | 0 | 5167 | 3673
0 | JX3-126 | 灌注桩基础 机械推钻 粘土，孔深30m以上 孔径（m） 1.4以内 | m | 60 | 0 | 0 | 690.06 | 348.73 | 0 | 0 | 41404 | 20924 | 0 | YJ1-26 | 人工回填土 夯填 | m³ | 30 | 0 | 0 | 7.11 | 6.33 | 0 | 0 | 213 | 190 | 0 | YJ1-26 | 人工回填土 夯填 | m³ | 30 | 0 | 0 | 7.11 | 6.33 | 0 | 0 | 213 | 190
0 | JX3-138 | 灌注桩基础 机械推钻 砂砾石，孔深30m以内 孔径（m） 1.0以内 | m | 96 | 0 | 0 | 1102.19 | 438.4 | 0 | 0 | 105810 | 42086 | 0 | YJ2-9 | 地基加固 打圆木桩 打桩 | m³ | 0.628 | 0 | 0 | 1977.15 | 342.48 | 0 | 0 | 1242 | 215 | 0 | YJ2-9 | 地基加固 打圆木桩 打桩 | m³ | 0.628 | 0 | 0 | 1977.15 | 342.48 | 0 | 0 | 1242 | 215
0 | JX3-147 | 灌注桩基础 机械推钻 砂砾石，孔深30m以上 孔径（m） 1.4以内 | m | 22 | 0 | 0 | 1937.3 | 831.68 | 0 | 0 | 42621 | 18297 | 0 | YJ11-28 | 镶贴面层 水泥砂浆结合层 外墙面砖 零星项目 | m² | 33 | 0 | 0 | 37.43 | 36.17 | 0 | 0 | 1235 | 1194 | 0 | YJ11-28 | 镶贴面层 水泥砂浆结合层 外墙面砖 零星项目 | m² | 33 | 0 | 0 | 37.43 | 36.17 | 0 | 0 | 1235 | 1194
0 | 调JX3-154 R*0.75 J*0.3 | 灌注桩基础 桩基础混凝土浇灌 孔深（m） 30以内 | m³ | 484.527 | 0 | 0 | 108.81 | 87.83 | 0 | 0 | 52721 | 42557 | 0 | 0 | 回填土 | m³ | 30 | 0 | 45 | 0 | 0 | 0 | 1350 | 0 | 0 | 0 | 0 | 回填土 | m³ | 30 | 0 | 45 | 0 | 0 | 0 | 1350 | 0 | 0
0 | 调JX3-155 R*0.75 J*0.3 | 灌注桩基础 桩基础混凝土浇灌 孔深（m） 30以上 | m³ | 270.664 | 0 | 0 | 101.78 | 84.08 | 0 | 0 | 27547 | 22758 | 0 | 9101106 | 普通工 | 工日 | 0.2492 | 0 | 37 | 0 | 0 | 0 | 9 | 0 | 0 | 0 | 9101106 | 普通工 | 工日 | 0.2492 | 0 | 37 | 0 | 0 | 0 | 9 | 0 | 0
0 | JX3-179 | 排洪沟、护坡、挡土墙 钢筋混凝土 | m³ | 27.51 | 0 | 0 | 201.95 | 143.56 | 0 | 0 | 5556 | 3949 | 0 | 9102102 | 建筑技术工 | 工日 | 0.0622 | 0 | 52 | 0 | 0 | 0 | 3 | 0 | 0 | 0 | 9102102 | 建筑技术工 | 工日 | 0.0622 | 0 | 52 | 0 | 0 | 0 | 3 | 0 | 0
0 | JX8-13 | 回填土 | 100m³ | 0.3 | 0 | 0 | 92.23 | 14.13 | 0 | 0 | 28 | 4 | 0 | C09010101 | 普通硅酸盐水泥 | t | 17.321 | 0 | 578.01 | 0 | 0 | 0 | 10012 | 0 | 0 | 0 | C09010101 | 普通硅酸盐水泥 | t | 17.321 | 0 | 578.01 | 0 | 0 | 0 | 10012 | 0 | 0
0 | YJ11-28 | 镶贴面层 水泥砂浆结合层 外墙面砖 零星项目 | m² | 63.25 | 0 | 0 | 37.43 | 36.17 | 0 | 0 | 2367 | 2288 | 0 | C09010101 | 普通硅酸盐水泥 32.5 | t | 0.7579 | 0 | 578.01 | 0 | 0 | 0 | 438 | 0 | 0 | 0 | C09010101 | 普通硅酸盐水泥 32.5 | t | 0.7579 | 0 | 578.01 | 0 | 0 | 0 | 438 | 0 | 0
0 | 9101106 | 普通工 | 工日 | 0.4775 | 0 | 37 | 0 | 0 | 0 | 18 | 0 | 0 | 0 | C09010102 | 普通硅酸盐水泥 | t | 445.662 | 0 | 608.77 | 0 | 0 | 0 | 271306 | 0 | 0 | 0 | C09010102 | 普通硅酸盐水泥 | t | 445.662 | 0 | 608.77 | 0 | 0 | 0 | 271306 | 0 | 0
0 | 9102102 | 建筑技术工 | 工日 | 0.1195 | 0 | 52 | 0 | 0 | 0 | 6 | 0 | 0 | 0 | C10010101 | 中砂 | m³ | 444.5235 | 0 | 267.33 | 0 | 0 | 0 | 118834 | 0 | 0 | 0 | C10010101 | 中砂 | m³ | 444.5235 | 0 | 267.33 | 0 | 0 | 0 | 118834 | 0 | 0
0 | C09010101 | 普通硅酸盐水泥 | t | 16.766 | 0 | 529.34 | 0 | 0 | 0 | 8875 | 0 | 0 | 0 | C10020101 | 碎石 | m³ | 629.145 | 0 | 206.99 | 0 | 0 | 0 | 130227 | 0 | 0 | 0 | C10020101 | 碎石 | m³ | 629.145 | 0 | 206.99 | 0 | 0 | 0 | 130227 | 0 | 0
0 | C09010101 | 普通硅酸盐水泥 32.5 | t | 1.4528 | 0 | 495.58 | 0 | 0 | 0 | 720 | 0 | 0 | 0 | C10020103 | 碎石 | m³ | 244.898 | 0 | 202.14 | 0 | 0 | 0 | 49504 | 0 | 0 | 0 | C10020103 | 碎石 | m³ | 244.898 | 0 | 202.14 | 0 | 0 | 0 | 49504 | 0 | 0
0 | C09010102 | 普通硅酸盐水泥 | t | 442.26 | 0 | 564.75 | 0 | 0 | 0 | 249766 | 0 | 0 | 0 | C10040103 | 石灰膏 | m³ | 0.0243 | 0 | 130.49 | 0 | 0 | 0 | 3 | 0 | 0 | 0 | C10040103 | 石灰膏 | m³ | 0.0243 | 0 | 130.49 | 0 | 0 | 0 | 3 | 0 | 0
0 | C10010101 | 中砂 | m³ | 441.29 | 0 | 220.39 | 0 | 0 | 0 | 97256 | 0 | 0 | 0 | C11020123 | 外墙面砖 | m² | 36.96 | 0 | 35 | 0 | 0 | 0 | 1294 | 0 | 0 | 0 | C11020123 | 外墙面砖 | m² | 36.96 | 0 | 35 | 0 | 0 | 0 | 1294 | 0 | 0
0 | C10010101 | 中砂 | m³ | 1.5803 | 0 | 220.39 | 0 | 0 | 0 | 348 | 0 | 0 | 0 | C21010101 | 水 | t | 220.9085 | 0 | 4.06 | 0 | 0 | 0 | 897 | 0 | 0 | 0 | C21010101 | 水 | t | 220.9085 | 0 | 4.06 | 0 | 0 | 0 | 897 | 0 | 0
0 | C10020101 | 碎石 | m³ | 604.158 | 0 | 195.65 | 0 | 0 | 0 | 118204 | 0 | 0 | 0 | H09010101 | 普通圆钢 | t | 87.712 | 0 | 5375.99 | 0 | 0 | 0 | 471539 | 0 | 0 | 0 | H09010101 | 普通圆钢 | t | 87.712 | 0 | 5375.99 | 0 | 0 | 0 | 471539 | 0 | 0
0 | C10020103 | 碎石 | m³ | 266.909 | 0 | 190.8 | 0 | 0 | 0 | 50926 | 0 | 0 | 0 | H09010101 | 地脚螺栓 | t | 6.04 | 0 | 6725.66 | 0 | 0 | 0 | 40623 | 0 | 0 | 0 | H09010101 | 地脚螺栓 | t | 6.04 | 0 | 6725.66 | 0 | 0 | 0 | 40623 | 0 | 0
0 | C10040103 | 石灰膏 | m³ | 0.0466 | 0 | 130.49 | 0 | 0 | 0 | 6 | 0 | 0 | 0 | H11140101 | 声测管 | t | 7.76 | 0 | 6800 | 0 | 0 | 0 | 52768 | 0 | 0 | 0 | H11140101 | 声测管 | t | 7.76 | 0 | 6800 | 0 | 0 | 0 | 52768 | 0 | 0
0 | C11020123 | 外墙面砖 | m² | 70.84 | 0 | 56.54 | 0 | 0 | 0 | 4005 | 0 | 0 | 0 | J06-01-027 | 灰浆搅拌机 200L | 台班 | 0.1293 | 0 | 78.95 | 0 | 0 | 0 | 10 | 0 | 0 | 0 | J06-01-027 | 灰浆搅拌机 200L | 台班 | 0.1293 | 0 | 78.95 | 0 | 0 | 0 | 10 | 0 | 0
0 | C21010101 | 水 | t | 0.8058 | 0 | 3.4 | 0 | 0 | 0 | 3 | 0 | 0 | 0 | 0 | 主材损耗费： | 0 | 0 | 0 | 0 | 0 | 0 | 0 | 81385 | 0 | 0 | 0 | 0 | 主材损耗费： | 0 | 0 | 0 | 0 | 0 | 0 | 0 | 81385 | 0 | 0
0 | C21010101 | 水 | t | 218.366 | 0 | 3.4 | 0 | 0 | 0 | 742 | 0 | 0 | 0 | 0 | 主材费小计： | 0 | 0 | 0 | 0 | 0 | 0 | 0 | 1230202 | 0 | 0 | 0 | 0 | 主材费小计： | 0 | 0 | 0 | 0 | 0 | 0 | 0 | 1230202 | 0 | 0
0 | H09010101 | 钢筋笼 | t | 66.844 | 0 | 3934 | 0 | 0 | 0 | 262964 | 0 | 0 | 0 | 0 | 小计： | 0 | 0 | 0 | 0 | 0 | 0 | 0 | 1230202 | 718074 | 369069 | 0 | 0 | 小计： | 0 | 0 | 0 | 0 | 0 | 0 | 0 | 1230202 | 693061 | 359154
0 | H09010101 | 普通圆钢 | t | 2.126 | 0 | 3934 | 0 | 0 | 0 | 8364 | 0 | 0 | 0 | 0 | 0 | 0 | 0 | 0 | 0 | 0 | 0 | 0 | 0 | 0 | 0 | 0 | 0 | 0 | 0 | 0 | 0 | 0 | 0 | 0 | 0 | 0 | 0 | 0
0 | J06-01-027 | 灰浆搅拌机 200L | 台班 | 0.2479 | 0 | 78.95 | 0 | 0 | 0 | 20 | 0 | 0 | 0 | 一 | 直接费 | 0 | 0 | 0 | 0 | 0 | 0 | 0 | 0 | 2125946 | 0 | 0 | 一 | 直接费 | 0 | 0 | 0 | 0 | 0 | 0 | 0 | 0 | 2096159 | 0
0 | 0 | 地脚螺栓 | t | 6.043 | 0 | 6548.67 | 0 | 0 | 0 | 39574 | 0 | 0 | 0 | 1 | 主要材料费 | 0 | 0 | 0 | 0 | 0 | 0 | 0 | 0 | 1230202 | 0 | 0 | 1 | 主要材料费 | 0 | 0 | 0 | 0 | 0 | 0 | 0 | 0 | 1230202 | 0
0 | 0 | 红白反光膜 | m² | 63.25 | 0 | 12 | 0 | 0 | 0 | 759 | 0 | 0 | 0 | 2 | 安装直接费 | 0 | 0 | 0 | 0 | 0 | 0 | 0 | 0 | 718074 | 0 | 0 | 2 | 安装直接费 | 0 | 0 | 0 | 0 | 0 | 0 | 0 | 0 | 693061 | 0
0 | 自定义主材 | 超声波测管 | t | 7.032 | 0 | 4955.75 | 0 | 0 | 0 | 34849 | 0 | 0 | 0 | 2.1 | 人工费 | 0 | 0 | 0 | 0 | 0 | 0 | 0 | 0 | 369069 | 0 | 0 | 2.1 | 人工费 | 0 | 0 | 0 | 0 | 0 | 0 | 0 | 0 | 359154 | 0
0 | 0 | 主材损耗费： | 0 | 0 | 0 | 0 | 0 | 0 | 0 | 61522 | 0 | 0 | 0 | 2.2 | 消耗性材料费 | 0 | 0 | 0 | 0 | 0 | 0 | 0 | 0 | 28789 | 0 | 0 | 2.2 | 消耗性材料费 | 0 | 0 | 0 | 0 | 0 | 0 | 0 | 0 | 28499 | 0
0 | 0 | 主材费小计： | 0 | 0 | 0 | 0 | 0 | 0 | 0 | 938927 | 0 | 0 | 0 | 2.3 | 施工机械使用费 | 0 | 0 | 0 | 0 | 0 | 0 | 0 | 0 | 320217 | 0 | 0 | 2.3 | 施工机械使用费 | 0 | 0 | 0 | 0 | 0 | 0 | 0 | 0 | 305408 | 0
0 | 0 | 小计： | 0 | 0 | 0 | 0 | 0 | 0 | 0 | 938927 | 591461 | 318940 | 0 | 3 | 措施费 | 0 | 0 | 0 | 0 | 0 | 0 | 0 | 0 | 177670 | 0 | 0 | 3 | 措施费 | 0 | 0 | 0 | 0 | 0 | 0 | 0 | 0 | 172897 | 0
0 | 0 | 0 | 0 | 0 | 0 | 0 | 0 | 0 | 0 | 0 | 0 | 0 | 0 | 3.1 | 冬雨季施工增加费 | % | 5.36 | 0 | 0 | 369068.89 | 0 | 0 | 0 | 19782 | 0 | 0 | 3.1 | 冬雨季施工增加费 | % | 5.36 | 0 | 0 | 359154.09 | 0 | 0 | 0 | 19251 | 0
0 | 一 | 直接费 | 0 | 0 | 0 | 0 | 0 | 0 | 0 | 0 | 1683925 | 0 | 0 | 3.3 | 施工工具用具使用费 | % | 5.34 | 0 | 0 | 369068.89 | 0 | 0 | 0 | 19708 | 0 | 0 | 3.3 | 施工工具用具使用费 | % | 5.34 | 0 | 0 | 359154.09 | 0 | 0 | 0 | 19179 | 0
0 | 1 | 主要材料费 | 0 | 0 | 0 | 0 | 0 | 0 | 0 | 0 | 938927 | 0 | 0 | 3.5 | 临时设施费 | % | 15.1 | 0 | 0 | 369068.89 | 0 | 0 | 0 | 55729 | 0 | 0 | 3.5 | 临时设施费 | % | 15.1 | 0 | 0 | 359154.09 | 0 | 0 | 0 | 54232 | 0
0 | 2 | 安装直接费 | 0 | 0 | 0 | 0 | 0 | 0 | 0 | 0 | 591461 | 0 | 0 | 3.6 | 施工机构转移费 | % | 3.41 | 0 | 0 | 369068.89 | 0 | 0 | 0 | 12585 | 0 | 0 | 3.6 | 施工机构转移费 | % | 3.41 | 0 | 0 | 359154.09 | 0 | 0 | 0 | 12247 | 0
0 | 2.1 | 人工费 | 0 | 0 | 0 | 0 | 0 | 0 | 0 | 0 | 318940 | 0 | 0 | 3.7 | 安全文明施工费 | % | 17.51 | 0 | 0 | 369068.89 | 0 | 0 | 0 | 64624 | 0 | 0 | 3.7 | 安全文明施工费 | % | 17.51 | 0 | 0 | 359154.09 | 0 | 0 | 0 | 62888 | 0
0 | 2.2 | 消耗性材料费 | 0 | 0 | 0 | 0 | 0 | 0 | 0 | 0 | 26636 | 0 | 0 | 3.8 | 多次进场增加费 | % | 1.42 | 0 | 0 | 369068.89 | 0 | 0 | 0 | 5241 | 0 | 0 | 3.8 | 多次进场增加费 | % | 1.42 | 0 | 0 | 359154.09 | 0 | 0 | 0 | 5100 | 0
0 | 2.3 | 施工机械使用费 | 0 | 0 | 0 | 0 | 0 | 0 | 0 | 0 | 245885 | 0 | 0 | 二 | 间接费 | 0 | 0 | 0 | 0 | 0 | 0 | 0 | 0 | 328818 | 0 | 0 | 二 | 间接费 | 0 | 0 | 0 | 0 | 0 | 0 | 0 | 0 | 319985 | 0
0 | 3 | 措施费 | 0 | 0 | 0 | 0 | 0 | 0 | 0 | 0 | 153538 | 0 | 0 | 1 | 规费 | 0 | 0 | 0 | 0 | 0 | 0 | 0 | 0 | 152625 | 0 | 0 | 1 | 规费 | 0 | 0 | 0 | 0 | 0 | 0 | 0 | 0 | 148525 | 0
0 | 3.1 | 冬雨季施工增加费 | % | 5.36 | 0 | 0 | 318939.96 | 0 | 0 | 0 | 17095 | 0 | 0 | 1.1 | 社会保险费 | % | 25.514 | 0 | 0 | 369068.89 | 0 | 0 | 0 | 94164 | 0 | 0 | 1.1 | 社会保险费 | % | 25.514 | 0 | 0 | 359154.09 | 0 | 0 | 0 | 91635 | 0
0 | 3.3 | 施工工具用具使用费 | % | 5.34 | 0 | 0 | 318939.96 | 0 | 0 | 0 | 17031 | 0 | 0 | 1.2 | 住房公积金 | % | 13.44 | 0 | 0 | 369068.89 | 0 | 0 | 0 | 49603 | 0 | 0 | 1.2 | 住房公积金 | % | 13.44 | 0 | 0 | 359154.09 | 0 | 0 | 0 | 48270 | 0
0 | 3.5 | 临时设施费 | % | 15.1 | 0 | 0 | 318939.96 | 0 | 0 | 0 | 48160 | 0 | 0 | 1.3 | 危险作业意外伤害保险费 | % | 2.4 | 0 | 0 | 369068.89 | 0 | 0 | 0 | 8858 | 0 | 0 | 1.3 | 危险作业意外伤害保险费 | % | 2.4 | 0 | 0 | 359154.09 | 0 | 0 | 0 | 8620 | 0
0 | 3.6 | 施工机构转移费 | % | 3.41 | 0 | 0 | 318939.96 | 0 | 0 | 0 | 10876 | 0 | 0 | 2 | 企业管理费 | % | 47.74 | 0 | 0 | 369068.89 | 0 | 0 | 0 | 176193 | 0 | 0 | 2 | 企业管理费 | % | 47.74 | 0 | 0 | 359154.09 | 0 | 0 | 0 | 171460 | 0
0 | 3.7 | 安全文明施工费 | % | 17.51 | 0 | 0 | 318939.96 | 0 | 0 | 0 | 55846 | 0 | 0 | 三 | 利润 | % | 18.4 | 0 | 0 | 369068.89 | 0 | 0 | 0 | 67909 | 0 | 0 | 三 | 利润 | % | 18.4 | 0 | 0 | 359154.09 | 0 | 0 | 0 | 66084 | 0
0 | 3.8 | 多次进场增加费 | % | 1.42 | 0 | 0 | 318939.96 | 0 | 0 | 0 | 4529 | 0 | 0 | 四 | 编制基准期价差 | 0 | 0 | 0 | 0 | 0 | 0 | 0 | 0 | 151291 | 0 | 0 | 四 | 编制基准期价差 | 0 | 0 | 0 | 0 | 0 | 0 | 0 | 0 | 146849 | 0
0 | 二 | 间接费 | 0 | 0 | 0 | 0 | 0 | 0 | 0 | 0 | 284156 | 0 | 0 | 1 | 人工价差 | 0 | 0 | 0 | 0 | 0 | 0 | 0 | 0 | 128251 | 0 | 0 | 1 | 人工价差 | 0 | 0 | 0 | 0 | 0 | 0 | 0 | 0 | 124806 | 0
0 | 1 | 规费 | 0 | 0 | 0 | 0 | 0 | 0 | 0 | 0 | 131894 | 0 | 0 | 2 | 材料价差 | 0 | 0 | 0 | 0 | 0 | 0 | 0 | 0 | 1900 | 0 | 0 | 2 | 材料价差 | 0 | 0 | 0 | 0 | 0 | 0 | 0 | 0 | 1881 | 0
0 | 1.1 | 社会保险费 | % | 25.514 | 0 | 0 | 318939.96 | 0 | 0 | 0 | 81374 | 0 | 0 | 3 | 机械价差 | 0 | 0 | 0 | 0 | 0 | 0 | 0 | 0 | 21134 | 0 | 0 | 3 | 机械价差 | 0 | 0 | 0 | 0 | 0 | 0 | 0 | 0 | 20157 | 0
0 | 1.2 | 住房公积金 | % | 13.44 | 0 | 0 | 318939.96 | 0 | 0 | 0 | 42866 | 0 | 0 | 4 | 主要材料价差 | 0 | 0 | 0 | 0 | 0 | 0 | 0 | 0 | 5 | 0 | 0 | 4 | 主要材料价差 | 0 | 0 | 0 | 0 | 0 | 0 | 0 | 0 | 5 | 0
0 | 1.3 | 危险作业意外伤害保险费 | % | 2.4 | 0 | 0 | 318939.96 | 0 | 0 | 0 | 7655 | 0 | 0 | 4.2 | 乙供主要材料价差 | 0 | 0 | 0 | 0 | 0 | 0 | 0 | 0 | 5 | 0 | 0 | 4.2 | 乙供主要材料价差 | 0 | 0 | 0 | 0 | 0 | 0 | 0 | 0 | 5 | 0
0 | 2 | 企业管理费 | % | 47.74 | 0 | 0 | 318939.96 | 0 | 0 | 0 | 152262 | 0 | 0 | 五 | 税金 | % | 9 | 0 | 0 | 2673963.53 | 0 | 0 | 0 | 240657 | 0 | 0 | 五 | 税金 | % | 9 | 0 | 0 | 2629077.43 | 0 | 0 | 0 | 236617 | 0
0 | 三 | 利润 | % | 18.4 | 0 | 0 | 318939.96 | 0 | 0 | 0 | 58685 | 0 | 0 | 六 | 安装费 | 0 | 0 | 0 | 0 | 0 | 0 | 0 | 0 | 1684413 | 0 | 0 | 六 | 安装费 | 0 | 0 | 0 | 0 | 0 | 0 | 0 | 0 | 1635488 | 0
0 | 四 | 编制基准期价差 | 0 | 0 | 0 | 0 | 0 | 0 | 0 | 0 | 390126 | 0 | 0 | 七 | 主材费 | 0 | 0 | 0 | 0 | 0 | 0 | 0 | 0 | 1230207 | 0 | 0 | 七 | 主材费 | 0 | 0 | 0 | 0 | 0 | 0 | 0 | 0 | 1230207 | 0
0 | 1 | 人工价差 | 0 | 0 | 0 | 0 | 0 | 0 | 0 | 0 | 100115 | 0 | 0 | 八 | 合计 | 0 | 0 | 0 | 0 | 0 | 0 | 0 | 0 | 2914620 | 0 | 0 | 八 | 合计 | 0 | 0 | 0 | 0 | 0 | 0 | 0 | 0 | 2865694 | 0
0 | 2 | 材料价差 | 0 | 0 | 0 | 0 | 0 | 0 | 0 | 0 | 1705 | 0 | 1.2 | 0 | 杆塔本体 | 0 | 0 | 0 | 0 | 0 | 0 | 0 | 1259846 | 223461 | 20482 | 1.2 | 0 | 杆塔本体 | 0 | 0 | 0 | 0 | 0 | 0 | 0 | 1259846 | 223461 | 20482
0 | 3 | 机械价差 | 0 | 0 | 0 | 0 | 0 | 0 | 0 | 0 | 15737 | 0 | 0 | JX1-17 | 人力运输 金具、绝缘子、零星钢材 | t·km | 0.019 | 0 | 0 | 97.38 | 88.85 | 0 | 0 | 2 | 2 | 0 | JX1-17 | 人力运输 金具、绝缘子、零星钢材 | t·km | 0.019 | 0 | 0 | 97.38 | 88.85 | 0 | 0 | 2 | 2
0 | 4 | 主要材料价差 | 0 | 0 | 0 | 0 | 0 | 0 | 0 | 0 | 272570 | 0 | 0 | JX1-18 | 人力运输 角钢塔材 | t·km | 2.401 | 0 | 0 | 115.06 | 103.72 | 0 | 0 | 276 | 249 | 0 | JX1-18 | 人力运输 角钢塔材 | t·km | 2.401 | 0 | 0 | 115.06 | 103.72 | 0 | 0 | 276 | 249
0 | 4.2 | 乙供主要材料价差 | 0 | 0 | 0 | 0 | 0 | 0 | 0 | 0 | 272570 | 0 | 0 | JX1-59 | 汽车运输 钢管杆 每件重 7000kg以内 装卸 | t | 80.734 | 0 | 0 | 130.04 | 9.84 | 0 | 0 | 10499 | 794 | 0 | JX1-59 | 汽车运输 钢管杆 每件重 7000kg以内 装卸 | t | 80.734 | 0 | 0 | 130.04 | 9.84 | 0 | 0 | 10499 | 794
0 | 五 | 税金 | % | 9 | 0 | 0 | 2416892.72 | 0 | 0 | 0 | 217520 | 0 | 0 | JX1-60 | 汽车运输 钢管杆 每件重 7000kg以内 运输 | t·km | 807.34 | 0 | 0 | 1.97 | 0.37 | 0 | 0 | 1590 | 299 | 0 | JX1-60 | 汽车运输 钢管杆 每件重 7000kg以内 运输 | t·km | 807.34 | 0 | 0 | 1.97 | 0.37 | 0 | 0 | 1590 | 299
0 | 六 | 安装费 | 0 | 0 | 0 | 0 | 0 | 0 | 0 | 0 | 1422917 | 0 | 0 | JX1-97 | 汽车运输 角钢塔材 装卸 | t | 48.014 | 0 | 0 | 46.07 | 9.47 | 0 | 0 | 2212 | 455 | 0 | JX1-97 | 汽车运输 角钢塔材 装卸 | t | 48.014 | 0 | 0 | 46.07 | 9.47 | 0 | 0 | 2212 | 455
0 | 七 | 主材费 | 0 | 0 | 0 | 0 | 0 | 0 | 0 | 0 | 1211496 | 0 | 0 | JX1-98 | 汽车运输 角钢塔材 运输 | t·km | 480.139 | 0 | 0 | 1.36 | 0.37 | 0 | 0 | 653 | 178 | 0 | JX1-98 | 汽车运输 角钢塔材 运输 | t·km | 480.139 | 0 | 0 | 1.36 | 0.37 | 0 | 0 | 653 | 178
0 | 八 | 合计 | 0 | 0 | 0 | 0 | 0 | 0 | 0 | 0 | 2634413 | 0 | 0 | JX1-101 | 汽车运输 金具、绝缘子、零星钢材 装卸 | t | 0.385 | 0 | 0 | 36.26 | 9.47 | 0 | 0 | 14 | 4 | 0 | JX1-101 | 汽车运输 金具、绝缘子、零星钢材 装卸 | t | 0.385 | 0 | 0 | 36.26 | 9.47 | 0 | 0 | 14 | 4
1.2 | 0 | 杆塔本体 | 0 | 0 | 0 | 0 | 0 | 0 | 255732 | 1438141 | 242664 | 24089 | 0 | JX1-102 | 汽车运输 金具、绝缘子、零星钢材 运输 | t·km | 3.85 | 0 | 0 | 1.36 | 0.37 | 0 | 0 | 5 | 1 | 0 | JX1-102 | 汽车运输 金具、绝缘子、零星钢材 运输 | t·km | 3.85 | 0 | 0 | 1.36 | 0.37 | 0 | 0 | 5 | 1
0 | JQ8-36 | 自动装置调试 故障测距装置 | 套 | 2 | 0 | 0 | 2322.79 | 567.15 | 0 | 0 | 4646 | 1134 | 0 | JX4-41 | 钢管杆组立 单杆分段式 每基重量（t） 40以内 | 基 | 1 | 0 | 0 | 9248.65 | 2157.07 | 0 | 0 | 9249 | 2157 | 0 | JX4-41 | 钢管杆组立 单杆分段式 每基重量（t） 40以内 | 基 | 1 | 0 | 0 | 9248.65 | 2157.07 | 0 | 0 | 9249 | 2157
0 | JT9-2 | 采集设备安装调测 摄像机 室外 | 台 | 6 | 0 | 0 | 152.76 | 85.2 | 0 | 0 | 917 | 511 | 0 | JX4-42 | 钢管杆组立 单杆分段式 每基重量（t） 50以内 | 基 | 1 | 0 | 0 | 11124.64 | 2295.54 | 0 | 0 | 11125 | 2296 | 0 | JX4-42 | 钢管杆组立 单杆分段式 每基重量（t） 50以内 | 基 | 1 | 0 | 0 | 11124.64 | 2295.54 | 0 | 0 | 11125 | 2296
0 | JT9-3 | 采集设备安装调测 云台 | 台 | 6 | 0 | 0 | 129.93 | 110 | 0 | 0 | 780 | 660 | 0 | JX4-70 | 角钢塔组立 角钢塔 塔全高70m以内 每米塔重（kg） 1200以内 | t | 47.775 | 0 | 0 | 324.03 | 246.18 | 0 | 0 | 15481 | 11761 | 0 | JX4-70 | 角钢塔组立 角钢塔 塔全高70m以内 每米塔重（kg） 1200以内 | t | 47.775 | 0 | 0 | 324.03 | 246.18 | 0 | 0 | 15481 | 11761
0 | JT9-15 | 监控管理服务器 64路以下 安装调测 | 台 | 3 | 0 | 0 | 591.73 | 285 | 0 | 0 | 1775 | 855 | 0 | JX4-193 | 杆塔附属设施 标示牌 | 块 | 218 | 0 | 0 | 38.15 | 10.49 | 0 | 0 | 8317 | 2287 | 0 | JX4-193 | 杆塔附属设施 标示牌 | 块 | 218 | 0 | 0 | 38.15 | 10.49 | 0 | 0 | 8317 | 2287
0 | JT9-30 | 安装调测蓄电池 | 组 | 3 | 0 | 0 | 260.48 | 151 | 0 | 0 | 781 | 453 | 0 | T01010101 | 塔材(高强钢) | t | 80.734 | 0 | 9595.58 | 0 | 0 | 0 | 774689 | 0 | 0 | 0 | T01010101 | 塔材(高强钢) | t | 80.734 | 0 | 9595.58 | 0 | 0 | 0 | 774689 | 0 | 0
0 | JT9-31 | 安装调测电源控制器 | 套 | 3 | 0 | 0 | 324.34 | 265 | 0 | 0 | 973 | 795 | 0 | T01010105 | 塔材(高强钢) | t | 47.775 | 0 | 8981.42 | 0 | 0 | 0 | 429087 | 0 | 0 | 0 | T01010105 | 塔材(高强钢) | t | 47.775 | 0 | 8981.42 | 0 | 0 | 0 | 429087 | 0 | 0
0 | JT9-32 | 安装调测太阳能板 | m² | 1.8 | 0 | 0 | 321.6 | 208 | 0 | 0 | 579 | 374 | 0 | 0 | 防坠落装置 导轨 | m | 205 | 0 | 92.92 | 0 | 0 | 0 | 19049 | 0 | 0 | 0 | 0 | 防坠落装置 导轨 | m | 205 | 0 | 92.92 | 0 | 0 | 0 | 19049 | 0 | 0
0 | JT9-37 | 输电线路监测装置安装调测 系统联调 | 基 | 3 | 0 | 0 | 165.61 | 114 | 0 | 0 | 497 | 342 | 0 | 0 | 色标牌 | 个 | 30 | 0 | 53.1 | 0 | 0 | 0 | 1593 | 0 | 0 | 0 | 0 | 色标牌 | 个 | 30 | 0 | 53.1 | 0 | 0 | 0 | 1593 | 0 | 0
0 | JX1-17 | 人力运输 金具、绝缘子、零星钢材 | t·km | 0.006 | 0 | 0 | 97.38 | 88.85 | 0 | 0 | 1 | 1 | 0 | 0 | 相序牌 | 个 | 30 | 0 | 53.1 | 0 | 0 | 0 | 1593 | 0 | 0 | 0 | 0 | 相序牌 | 个 | 30 | 0 | 53.1 | 0 | 0 | 0 | 1593 | 0 | 0
0 | JX1-18 | 人力运输 角钢塔材 | t·km | 2.401 | 0 | 0 | 115.06 | 103.72 | 0 | 0 | 276 | 249 | 0 | 0 | 警示牌 | 个 | 3 | 0 | 132.74 | 0 | 0 | 0 | 398 | 0 | 0 | 0 | 0 | 警示牌 | 个 | 3 | 0 | 132.74 | 0 | 0 | 0 | 398 | 0 | 0
0 | JX1-97 | 汽车运输 角钢塔材 装卸 | t | 48.014 | 0 | 0 | 46.07 | 9.47 | 0 | 0 | 2212 | 455 | 0 | 0 | 杆号牌 | 个 | 155 | 0 | 132.74 | 0 | 0 | 0 | 20575 | 0 | 0 | 0 | 0 | 杆号牌 | 个 | 155 | 0 | 132.74 | 0 | 0 | 0 | 20575 | 0 | 0
0 | JX1-98 | 汽车运输 角钢塔材 运输 | t·km | 480.139 | 0 | 0 | 1.36 | 0.37 | 0 | 0 | 653 | 178 | 0 | 0 | 防坠落装置 防坠器 | 个 | 2 | 0 | 1600 | 0 | 0 | 0 | 3200 | 0 | 0 | 0 | 0 | 防坠落装置 防坠器 | 个 | 2 | 0 | 1600 | 0 | 0 | 0 | 3200 | 0 | 0
0 | JX1-101 | 汽车运输 金具、绝缘子、零星钢材 装卸 | t | 0.119 | 0 | 0 | 36.26 | 9.47 | 0 | 0 | 4 | 1 | 0 | 0 | 防坠落装置 转向器 | 个 | 14 | 0 | 480 | 0 | 0 | 0 | 6720 | 0 | 0 | 0 | 0 | 防坠落装置 转向器 | 个 | 14 | 0 | 480 | 0 | 0 | 0 | 6720 | 0 | 0
0 | JX1-102 | 汽车运输 金具、绝缘子、零星钢材 运输 | t·km | 1.187 | 0 | 0 | 1.36 | 0.37 | 0 | 0 | 2 | 0 | 0 | 0 | 主材损耗费： | 0 | 0 | 0 | 0 | 0 | 0 | 0 | 2942 | 0 | 0 | 0 | 0 | 主材损耗费： | 0 | 0 | 0 | 0 | 0 | 0 | 0 | 2942 | 0 | 0
0 | JX4-41 | 钢管杆组立 单杆分段式 每基重量（t） 40以内 | 基 | 1 | 0 | 0 | 9248.65 | 2157.07 | 0 | 0 | 9249 | 2157 | 0 | 0 | 主材费小计： | 0 | 0 | 0 | 0 | 0 | 0 | 0 | 1259846 | 0 | 0 | 0 | 0 | 主材费小计： | 0 | 0 | 0 | 0 | 0 | 0 | 0 | 1259846 | 0 | 0
0 | JX4-42 | 钢管杆组立 单杆分段式 每基重量（t） 50以内 | 基 | 1 | 0 | 0 | 11124.64 | 2295.54 | 0 | 0 | 11125 | 2296 | 0 | 0 | 小计： | 0 | 0 | 0 | 0 | 0 | 0 | 0 | 1259846 | 59422 | 20482 | 0 | 0 | 小计： | 0 | 0 | 0 | 0 | 0 | 0 | 0 | 1259846 | 59422 | 20482
0 | JX4-70 | 角钢塔组立 角钢塔 塔全高70m以内 每米塔重（kg） 1200以内 | t | 47.775 | 0 | 0 | 324.03 | 246.18 | 0 | 0 | 15481 | 11761 | 0 | 0 | 0 | 0 | 0 | 0 | 0 | 0 | 0 | 0 | 0 | 0 | 0 | 0 | 0 | 0 | 0 | 0 | 0 | 0 | 0 | 0 | 0 | 0 | 0 | 0
0 | JX4-193 | 杆塔附属设施 标示牌 | 块 | 178 | 0 | 0 | 38.15 | 10.49 | 0 | 0 | 6791 | 1867 | 0 | 一 | 直接费 | 0 | 0 | 0 | 0 | 0 | 0 | 0 | 0 | 1329128 | 0 | 0 | 一 | 直接费 | 0 | 0 | 0 | 0 | 0 | 0 | 0 | 0 | 1329128 | 0
0 | 自定义设备（甲） | 行波测距装置 | 套 | 2 | 89025 | 0 | 0 | 0 | 178050 | 0 | 0 | 0 | 0 | 1 | 主要材料费 | 0 | 0 | 0 | 0 | 0 | 0 | 0 | 0 | 1259846 | 0 | 0 | 1 | 主要材料费 | 0 | 0 | 0 | 0 | 0 | 0 | 0 | 0 | 1259846 | 0
0 | 自定义设备（甲） | 视频监控 | 套 | 3 | 25000 | 0 | 0 | 0 | 75000 | 0 | 0 | 0 | 0 | 2 | 安装直接费 | 0 | 0 | 0 | 0 | 0 | 0 | 0 | 0 | 59422 | 0 | 0 | 2 | 安装直接费 | 0 | 0 | 0 | 0 | 0 | 0 | 0 | 0 | 59422 | 0
0 | 0 | 钢管杆 N2 | t | 32.414 | 0 | 9558 | 0 | 0 | 0 | 309813 | 0 | 0 | 0 | 2.1 | 人工费 | 0 | 0 | 0 | 0 | 0 | 0 | 0 | 0 | 20482 | 0 | 0 | 2.1 | 人工费 | 0 | 0 | 0 | 0 | 0 | 0 | 0 | 0 | 20482 | 0
0 | 0 | 钢管杆 N3 | t | 48.32 | 0 | 9558 | 0 | 0 | 0 | 461843 | 0 | 0 | 0 | 2.2 | 消耗性材料费 | 0 | 0 | 0 | 0 | 0 | 0 | 0 | 0 | 1058 | 0 | 0 | 2.2 | 消耗性材料费 | 0 | 0 | 0 | 0 | 0 | 0 | 0 | 0 | 1058 | 0
0 | T01010204 | 塔材 N1 | t | 47.775 | 0 | 8230 | 0 | 0 | 0 | 393188 | 0 | 0 | 0 | 2.3 | 施工机械使用费 | 0 | 0 | 0 | 0 | 0 | 0 | 0 | 0 | 37882 | 0 | 0 | 2.3 | 施工机械使用费 | 0 | 0 | 0 | 0 | 0 | 0 | 0 | 0 | 37882 | 0
0 | 自定义主材 | 防坠器 | 个 | 2 | 0 | 309.74 | 0 | 0 | 0 | 619 | 0 | 0 | 0 | 3 | 措施费 | 0 | 0 | 0 | 0 | 0 | 0 | 0 | 0 | 9860 | 0 | 0 | 3 | 措施费 | 0 | 0 | 0 | 0 | 0 | 0 | 0 | 0 | 9860 | 0
0 | 自定义主材 | 色标牌 | 块 | 10 | 0 | 80 | 0 | 0 | 0 | 800 | 0 | 0 | 0 | 3.1 | 冬雨季施工增加费 | % | 5.36 | 0 | 0 | 20481.95 | 0 | 0 | 0 | 1098 | 0 | 0 | 3.1 | 冬雨季施工增加费 | % | 5.36 | 0 | 0 | 20481.95 | 0 | 0 | 0 | 1098 | 0
0 | 自定义主材 | 相序牌 | 块 | 10 | 0 | 80 | 0 | 0 | 0 | 800 | 0 | 0 | 0 | 3.3 | 施工工具用具使用费 | % | 5.34 | 0 | 0 | 20481.95 | 0 | 0 | 0 | 1094 | 0 | 0 | 3.3 | 施工工具用具使用费 | % | 5.34 | 0 | 0 | 20481.95 | 0 | 0 | 0 | 1094 | 0
0 | 自定义主材 | 警示牌 | 块 | 3 | 0 | 150 | 0 | 0 | 0 | 450 | 0 | 0 | 0 | 3.5 | 临时设施费 | % | 15.1 | 0 | 0 | 20481.95 | 0 | 0 | 0 | 3093 | 0 | 0 | 3.5 | 临时设施费 | % | 15.1 | 0 | 0 | 20481.95 | 0 | 0 | 0 | 3093 | 0
0 | 自定义主材 | 标号牌 | 块 | 155 | 0 | 120 | 0 | 0 | 0 | 18600 | 0 | 0 | 0 | 3.6 | 施工机构转移费 | % | 3.41 | 0 | 0 | 20481.95 | 0 | 0 | 0 | 698 | 0 | 0 | 3.6 | 施工机构转移费 | % | 3.41 | 0 | 0 | 20481.95 | 0 | 0 | 0 | 698 | 0
0 | 自定义主材 | 防坠落装置 | 套 | 2 | 0 | 22123 | 0 | 0 | 0 | 44246 | 0 | 0 | 0 | 3.7 | 安全文明施工费 | % | 17.51 | 0 | 0 | 20481.95 | 0 | 0 | 0 | 3586 | 0 | 0 | 3.7 | 安全文明施工费 | % | 17.51 | 0 | 0 | 20481.95 | 0 | 0 | 0 | 3586 | 0
0 | 自定义主材 | 导轨 | 米 | 205 | 0 | 92.92 | 0 | 0 | 0 | 19049 | 0 | 0 | 0 | 3.8 | 多次进场增加费 | % | 1.42 | 0 | 0 | 20481.95 | 0 | 0 | 0 | 291 | 0 | 0 | 3.8 | 多次进场增加费 | % | 1.42 | 0 | 0 | 20481.95 | 0 | 0 | 0 | 291 | 0
0 | 自定义主材 | 转向器 | 个 | 14 | 0 | 227.43 | 0 | 0 | 0 | 3184 | 0 | 0 | 0 | 二 | 间接费 | 0 | 0 | 0 | 0 | 0 | 0 | 0 | 0 | 18248 | 0 | 0 | 二 | 间接费 | 0 | 0 | 0 | 0 | 0 | 0 | 0 | 0 | 18248 | 0
0 | 0 | 设备运杂费： | % | 1.06 | 253050 | 0 | 0 | 0 | 2682 | 0 | 0 | 0 | 0 | 1 | 规费 | 0 | 0 | 0 | 0 | 0 | 0 | 0 | 0 | 8470 | 0 | 0 | 1 | 规费 | 0 | 0 | 0 | 0 | 0 | 0 | 0 | 0 | 8470 | 0
0 | 0 | 甲供设备费小计： | 0 | 0 | 0 | 0 | 0 | 0 | 255732 | 0 | 0 | 0 | 0 | 1.1 | 社会保险费 | % | 25.514 | 0 | 0 | 20481.95 | 0 | 0 | 0 | 5226 | 0 | 0 | 1.1 | 社会保险费 | % | 25.514 | 0 | 0 | 20481.95 | 0 | 0 | 0 | 5226 | 0
0 | 0 | 主材损耗费： | 0 | 0 | 0 | 0 | 0 | 0 | 0 | 7360 | 0 | 0 | 0 | 1.2 | 住房公积金 | % | 13.44 | 0 | 0 | 20481.95 | 0 | 0 | 0 | 2753 | 0 | 0 | 1.2 | 住房公积金 | % | 13.44 | 0 | 0 | 20481.95 | 0 | 0 | 0 | 2753 | 0
0 | 0 | 主材费小计： | 0 | 0 | 0 | 0 | 0 | 0 | 0 | 1259952 | 0 | 0 | 0 | 1.3 | 危险作业意外伤害保险费 | % | 2.4 | 0 | 0 | 20481.95 | 0 | 0 | 0 | 492 | 0 | 0 | 1.3 | 危险作业意外伤害保险费 | % | 2.4 | 0 | 0 | 20481.95 | 0 | 0 | 0 | 492 | 0
0 | 0 | 小计： | 0 | 0 | 0 | 0 | 0 | 0 | 255732 | 1259952 | 56739 | 24089 | 0 | 2 | 企业管理费 | % | 47.74 | 0 | 0 | 20481.95 | 0 | 0 | 0 | 9778 | 0 | 0 | 2 | 企业管理费 | % | 47.74 | 0 | 0 | 20481.95 | 0 | 0 | 0 | 9778 | 0
0 | 0 | 0 | 0 | 0 | 0 | 0 | 0 | 0 | 0 | 0 | 0 | 0 | 0 | 三 | 利润 | % | 18.4 | 0 | 0 | 20481.95 | 0 | 0 | 0 | 3769 | 0 | 0 | 三 | 利润 | % | 18.4 | 0 | 0 | 20481.95 | 0 | 0 | 0 | 3769 | 0
0 | 一 | 直接费 | 0 | 0 | 0 | 0 | 0 | 0 | 0 | 0 | 1328288 | 0 | 0 | 四 | 编制基准期价差 | 0 | 0 | 0 | 0 | 0 | 0 | 0 | 0 | 9688 | 0 | 0 | 四 | 编制基准期价差 | 0 | 0 | 0 | 0 | 0 | 0 | 0 | 0 | 9688 | 0
0 | 1 | 主要材料费 | 0 | 0 | 0 | 0 | 0 | 0 | 0 | 0 | 1259952 | 0 | 0 | 1 | 人工价差 | 0 | 0 | 0 | 0 | 0 | 0 | 0 | 0 | 7117 | 0 | 0 | 1 | 人工价差 | 0 | 0 | 0 | 0 | 0 | 0 | 0 | 0 | 7117 | 0
0 | 2 | 安装直接费 | 0 | 0 | 0 | 0 | 0 | 0 | 0 | 0 | 56739 | 0 | 0 | 2 | 材料价差 | 0 | 0 | 0 | 0 | 0 | 0 | 0 | 0 | 70 | 0 | 0 | 2 | 材料价差 | 0 | 0 | 0 | 0 | 0 | 0 | 0 | 0 | 70 | 0
0 | 2.1 | 人工费 | 0 | 0 | 0 | 0 | 0 | 0 | 0 | 0 | 24089 | 0 | 0 | 3 | 机械价差 | 0 | 0 | 0 | 0 | 0 | 0 | 0 | 0 | 2500 | 0 | 0 | 3 | 机械价差 | 0 | 0 | 0 | 0 | 0 | 0 | 0 | 0 | 2500 | 0
0 | 2.2 | 消耗性材料费 | 0 | 0 | 0 | 0 | 0 | 0 | 0 | 0 | 1111 | 0 | 0 | 五 | 税金 | % | 9 | 0 | 0 | 1360832.5 | 0 | 0 | 0 | 122475 | 0 | 0 | 五 | 税金 | % | 9 | 0 | 0 | 1360832.5 | 0 | 0 | 0 | 122475 | 0
0 | 2.3 | 施工机械使用费 | 0 | 0 | 0 | 0 | 0 | 0 | 0 | 0 | 31539 | 0 | 0 | 六 | 安装费 | 0 | 0 | 0 | 0 | 0 | 0 | 0 | 0 | 223461 | 0 | 0 | 六 | 安装费 | 0 | 0 | 0 | 0 | 0 | 0 | 0 | 0 | 223461 | 0
0 | 3 | 措施费 | 0 | 0 | 0 | 0 | 0 | 0 | 0 | 0 | 11597 | 0 | 0 | 七 | 主材费 | 0 | 0 | 0 | 0 | 0 | 0 | 0 | 0 | 1259846 | 0 | 0 | 七 | 主材费 | 0 | 0 | 0 | 0 | 0 | 0 | 0 | 0 | 1259846 | 0
0 | 3.1 | 冬雨季施工增加费 | % | 5.36 | 0 | 0 | 24089.45 | 0 | 0 | 0 | 1291 | 0 | 0 | 八 | 合计 | 0 | 0 | 0 | 0 | 0 | 0 | 0 | 0 | 1483307 | 0 | 0 | 八 | 合计 | 0 | 0 | 0 | 0 | 0 | 0 | 0 | 0 | 1483307 | 0
0 | 3.3 | 施工工具用具使用费 | % | 5.34 | 0 | 0 | 24089.45 | 0 | 0 | 0 | 1286 | 0 | 1.4 | 0 | 接地 | 0 | 0 | 0 | 0 | 0 | 0 | 0 | 21157 | 4855 | 862 | 1.4 | 0 | 接地 | 0 | 0 | 0 | 0 | 0 | 0 | 0 | 21157 | 4855 | 862
0 | 3.5 | 临时设施费 | % | 15.1 | 0 | 0 | 24089.45 | 0 | 0 | 0 | 3638 | 0 | 0 | JX1-17 | 人力运输 金具、绝缘子、零星钢材 | t·km | 0.014 | 0 | 0 | 97.38 | 88.85 | 0 | 0 | 1 | 1 | 0 | JX1-17 | 人力运输 金具、绝缘子、零星钢材 | t·km | 0.014 | 0 | 0 | 97.38 | 88.85 | 0 | 0 | 1 | 1
0 | 3.6 | 施工机构转移费 | % | 3.41 | 0 | 0 | 24089.45 | 0 | 0 | 0 | 821 | 0 | 0 | JX1-101 | 汽车运输 金具、绝缘子、零星钢材 装卸 | t | 0.289 | 0 | 0 | 36.26 | 9.47 | 0 | 0 | 10 | 3 | 0 | JX1-101 | 汽车运输 金具、绝缘子、零星钢材 装卸 | t | 0.289 | 0 | 0 | 36.26 | 9.47 | 0 | 0 | 10 | 3
0 | 3.7 | 安全文明施工费 | % | 17.51 | 0 | 0 | 24089.45 | 0 | 0 | 0 | 4218 | 0 | 0 | JX1-102 | 汽车运输 金具、绝缘子、零星钢材 运输 | t·km | 2.888 | 0 | 0 | 1.36 | 0.37 | 0 | 0 | 4 | 1 | 0 | JX1-102 | 汽车运输 金具、绝缘子、零星钢材 运输 | t·km | 2.888 | 0 | 0 | 1.36 | 0.37 | 0 | 0 | 4 | 1
0 | 3.8 | 多次进场增加费 | % | 1.42 | 0 | 0 | 24089.45 | 0 | 0 | 0 | 342 | 0 | 0 | JX2-150 | 接地槽的挖方（爆破）及回填 普通土 | m³ | 55.04 | 0 | 0 | 9.31 | 7.99 | 0 | 0 | 512 | 440 | 0 | JX2-150 | 接地槽的挖方（爆破）及回填 普通土 | m³ | 55.04 | 0 | 0 | 9.31 | 7.99 | 0 | 0 | 512 | 440
0 | 二 | 间接费 | 0 | 0 | 0 | 0 | 0 | 0 | 0 | 0 | 21462 | 0 | 0 | JX3-192 | 接地极安装 土 | 根 | 36 | 0 | 0 | 9.27 | 8.28 | 0 | 0 | 334 | 298 | 0 | JX3-192 | 接地极安装 土 | 根 | 36 | 0 | 0 | 9.27 | 8.28 | 0 | 0 | 334 | 298
0 | 1 | 规费 | 0 | 0 | 0 | 0 | 0 | 0 | 0 | 0 | 9962 | 0 | 0 | JX3-195 | 接地体敷设 每基长度（m） 100以内 | 基 | 3 | 0 | 0 | 38.97 | 31.43 | 0 | 0 | 117 | 94 | 0 | JX3-195 | 接地体敷设 每基长度（m） 100以内 | 基 | 3 | 0 | 0 | 38.97 | 31.43 | 0 | 0 | 117 | 94
0 | 1.1 | 社会保险费 | % | 25.514 | 0 | 0 | 24089.45 | 0 | 0 | 0 | 6146 | 0 | 0 | JX3-207 | 接地电阻测量 | 基 | 3 | 0 | 0 | 24.82 | 8.28 | 0 | 0 | 74 | 25 | 0 | JX3-207 | 接地电阻测量 | 基 | 3 | 0 | 0 | 24.82 | 8.28 | 0 | 0 | 74 | 25
0 | 1.2 | 住房公积金 | % | 13.44 | 0 | 0 | 24089.45 | 0 | 0 | 0 | 3238 | 0 | 0 | 0 | 连接器(含驱动头、钻头) | 套 | 33 | 0 | 110.74 | 0 | 0 | 0 | 3654 | 0 | 0 | 0 | 0 | 连接器(含驱动头、钻头) | 套 | 33 | 0 | 110.74 | 0 | 0 | 0 | 3654 | 0 | 0
0 | 1.3 | 危险作业意外伤害保险费 | % | 2.4 | 0 | 0 | 24089.45 | 0 | 0 | 0 | 578 | 0 | 0 | H05020101 | 镀锌型钢 | t | 0.024 | 0 | 6800 | 0 | 0 | 0 | 163 | 0 | 0 | 0 | H05020101 | 镀锌型钢 | t | 0.024 | 0 | 6800 | 0 | 0 | 0 | 163 | 0 | 0
0 | 2 | 企业管理费 | % | 47.74 | 0 | 0 | 24089.45 | 0 | 0 | 0 | 11500 | 0 | 0 | X03010101 | 铜覆钢 | t | 0.175 | 0 | 66500 | 0 | 0 | 0 | 11638 | 0 | 0 | 0 | X03010101 | 铜覆钢 | t | 0.175 | 0 | 66500 | 0 | 0 | 0 | 11638 | 0 | 0
0 | 三 | 利润 | % | 18.4 | 0 | 0 | 24089.45 | 0 | 0 | 0 | 4432 | 0 | 0 | X03010101 | 铜镀钢接地棒 | t | 0.078 | 0 | 66500 | 0 | 0 | 0 | 5187 | 0 | 0 | 0 | X03010101 | 铜镀钢接地棒 | t | 0.078 | 0 | 66500 | 0 | 0 | 0 | 5187 | 0 | 0
0 | 四 | 编制基准期价差 | 0 | 0 | 0 | 0 | 0 | 0 | 0 | 0 | 187841 | 0 | 0 | 0 | 主材损耗费： | 0 | 0 | 0 | 0 | 0 | 0 | 0 | 515 | 0 | 0 | 0 | 0 | 主材损耗费： | 0 | 0 | 0 | 0 | 0 | 0 | 0 | 515 | 0 | 0
0 | 1 | 人工价差 | 0 | 0 | 0 | 0 | 0 | 0 | 0 | 0 | 7562 | 0 | 0 | 0 | 主材费小计： | 0 | 0 | 0 | 0 | 0 | 0 | 0 | 21157 | 0 | 0 | 0 | 0 | 主材费小计： | 0 | 0 | 0 | 0 | 0 | 0 | 0 | 21157 | 0 | 0
0 | 2 | 材料价差 | 0 | 0 | 0 | 0 | 0 | 0 | 0 | 0 | 71 | 0 | 0 | 0 | 小计： | 0 | 0 | 0 | 0 | 0 | 0 | 0 | 21157 | 1053 | 862 | 0 | 0 | 小计： | 0 | 0 | 0 | 0 | 0 | 0 | 0 | 21157 | 1053 | 862
0 | 3 | 机械价差 | 0 | 0 | 0 | 0 | 0 | 0 | 0 | 0 | 2018 | 0 | 0 | 0 | 0 | 0 | 0 | 0 | 0 | 0 | 0 | 0 | 0 | 0 | 0 | 0 | 0 | 0 | 0 | 0 | 0 | 0 | 0 | 0 | 0 | 0 | 0 | 0
0 | 4 | 主要材料价差 | 0 | 0 | 0 | 0 | 0 | 0 | 0 | 0 | 178190 | 0 | 0 | 一 | 直接费 | 0 | 0 | 0 | 0 | 0 | 0 | 0 | 0 | 22626 | 0 | 0 | 一 | 直接费 | 0 | 0 | 0 | 0 | 0 | 0 | 0 | 0 | 22626 | 0
0 | 4.2 | 乙供主要材料价差 | 0 | 0 | 0 | 0 | 0 | 0 | 0 | 0 | 178190 | 0 | 0 | 1 | 主要材料费 | 0 | 0 | 0 | 0 | 0 | 0 | 0 | 0 | 21157 | 0 | 0 | 1 | 主要材料费 | 0 | 0 | 0 | 0 | 0 | 0 | 0 | 0 | 21157 | 0
0 | 五 | 税金 | % | 9 | 0 | 0 | 1542023.47 | 0 | 0 | 0 | 138782 | 0 | 0 | 2 | 安装直接费 | 0 | 0 | 0 | 0 | 0 | 0 | 0 | 0 | 1053 | 0 | 0 | 2 | 安装直接费 | 0 | 0 | 0 | 0 | 0 | 0 | 0 | 0 | 1053 | 0
0 | 六 | 安装费 | 0 | 0 | 0 | 0 | 0 | 0 | 0 | 0 | 242664 | 0 | 0 | 2.1 | 人工费 | 0 | 0 | 0 | 0 | 0 | 0 | 0 | 0 | 862 | 0 | 0 | 2.1 | 人工费 | 0 | 0 | 0 | 0 | 0 | 0 | 0 | 0 | 862 | 0
0 | 七 | 主材费 | 0 | 0 | 0 | 0 | 0 | 0 | 0 | 0 | 1438141 | 0 | 0 | 2.2 | 消耗性材料费 | 0 | 0 | 0 | 0 | 0 | 0 | 0 | 0 | 11 | 0 | 0 | 2.2 | 消耗性材料费 | 0 | 0 | 0 | 0 | 0 | 0 | 0 | 0 | 11 | 0
0 | 八 | 合计 | 0 | 0 | 0 | 0 | 0 | 0 | 0 | 0 | 1680806 | 0 | 0 | 2.3 | 施工机械使用费 | 0 | 0 | 0 | 0 | 0 | 0 | 0 | 0 | 181 | 0 | 0 | 2.3 | 施工机械使用费 | 0 | 0 | 0 | 0 | 0 | 0 | 0 | 0 | 181 | 0
1.4 | 0 | 接地 | 0 | 0 | 0 | 0 | 0 | 0 | 0 | 15967 | 8450 | 1770 | 0 | 3 | 措施费 | 0 | 0 | 0 | 0 | 0 | 0 | 0 | 0 | 415 | 0 | 0 | 3 | 措施费 | 0 | 0 | 0 | 0 | 0 | 0 | 0 | 0 | 415 | 0
0 | JQ7-5 | 铜覆钢接地极制作安装 普通土 | 根 | 16 | 0 | 0 | 114.55 | 60.81 | 0 | 0 | 1833 | 973 | 0 | 3.1 | 冬雨季施工增加费 | % | 5.36 | 0 | 0 | 862.03 | 0 | 0 | 0 | 46 | 0 | 0 | 3.1 | 冬雨季施工增加费 | % | 5.36 | 0 | 0 | 862.03 | 0 | 0 | 0 | 46 | 0
0 | JX1-17 | 人力运输 金具、绝缘子、零星钢材 | t·km | 0.044 | 0 | 0 | 97.38 | 88.85 | 0 | 0 | 4 | 4 | 0 | 3.3 | 施工工具用具使用费 | % | 5.34 | 0 | 0 | 862.03 | 0 | 0 | 0 | 46 | 0 | 0 | 3.3 | 施工工具用具使用费 | % | 5.34 | 0 | 0 | 862.03 | 0 | 0 | 0 | 46 | 0
0 | JX1-101 | 汽车运输 金具、绝缘子、零星钢材 装卸 | t | 0.871 | 0 | 0 | 36.26 | 9.47 | 0 | 0 | 32 | 8 | 0 | 3.5 | 临时设施费 | % | 15.1 | 0 | 0 | 862.03 | 0 | 0 | 0 | 130 | 0 | 0 | 3.5 | 临时设施费 | % | 15.1 | 0 | 0 | 862.03 | 0 | 0 | 0 | 130 | 0
0 | JX1-102 | 汽车运输 金具、绝缘子、零星钢材 运输 | t·km | 8.705 | 0 | 0 | 1.36 | 0.37 | 0 | 0 | 12 | 3 | 0 | 3.6 | 施工机构转移费 | % | 3.41 | 0 | 0 | 862.03 | 0 | 0 | 0 | 29 | 0 | 0 | 3.6 | 施工机构转移费 | % | 3.41 | 0 | 0 | 862.03 | 0 | 0 | 0 | 29 | 0
0 | JX2-150 | 接地槽的挖方（爆破）及回填 普通土 | m³ | 27.52 | 0 | 0 | 9.31 | 7.99 | 0 | 0 | 256 | 220 | 0 | 3.7 | 安全文明施工费 | % | 17.51 | 0 | 0 | 862.03 | 0 | 0 | 0 | 151 | 0 | 0 | 3.7 | 安全文明施工费 | % | 17.51 | 0 | 0 | 862.03 | 0 | 0 | 0 | 151 | 0
0 | JX2-151 | 接地槽的挖方（爆破）及回填 坚土 | m³ | 11.008 | 0 | 0 | 11.01 | 9.69 | 0 | 0 | 121 | 107 | 0 | 3.8 | 多次进场增加费 | % | 1.42 | 0 | 0 | 862.03 | 0 | 0 | 0 | 12 | 0 | 0 | 3.8 | 多次进场增加费 | % | 1.42 | 0 | 0 | 862.03 | 0 | 0 | 0 | 12 | 0
0 | JX2-153 | 接地槽的挖方（爆破）及回填 泥水土 | m³ | 16.512 | 0 | 0 | 15.82 | 14.5 | 0 | 0 | 261 | 239 | 0 | 二 | 间接费 | 0 | 0 | 0 | 0 | 0 | 0 | 0 | 0 | 768 | 0 | 0 | 二 | 间接费 | 0 | 0 | 0 | 0 | 0 | 0 | 0 | 0 | 768 | 0
0 | 调JX3-192 R*1.25 C*1.25 J*1.25 | 接地极安装 土 | 根 | 0 | 0 | 0 | 11.59 | 10.35 | 0 | 0 | 0 | 0 | 0 | 1 | 规费 | 0 | 0 | 0 | 0 | 0 | 0 | 0 | 0 | 356 | 0 | 0 | 1 | 规费 | 0 | 0 | 0 | 0 | 0 | 0 | 0 | 0 | 356 | 0
0 | JX3-195 | 接地体敷设 每基长度（m） 100以内 | 基 | 3 | 0 | 0 | 38.97 | 31.43 | 0 | 0 | 117 | 94 | 0 | 1.1 | 社会保险费 | % | 25.514 | 0 | 0 | 862.03 | 0 | 0 | 0 | 220 | 0 | 0 | 1.1 | 社会保险费 | % | 25.514 | 0 | 0 | 862.03 | 0 | 0 | 0 | 220 | 0
0 | JX3-205 | 混凝土杆高空接地引下线安装 | 根 | 8 | 0 | 0 | 41.49 | 12.05 | 0 | 0 | 332 | 96 | 0 | 1.2 | 住房公积金 | % | 13.44 | 0 | 0 | 862.03 | 0 | 0 | 0 | 116 | 0 | 0 | 1.2 | 住房公积金 | % | 13.44 | 0 | 0 | 862.03 | 0 | 0 | 0 | 116 | 0
0 | JX3-207 | 接地电阻测量 | 基 | 3 | 0 | 0 | 24.82 | 8.28 | 0 | 0 | 74 | 25 | 0 | 1.3 | 危险作业意外伤害保险费 | % | 2.4 | 0 | 0 | 862.03 | 0 | 0 | 0 | 21 | 0 | 0 | 1.3 | 危险作业意外伤害保险费 | % | 2.4 | 0 | 0 | 862.03 | 0 | 0 | 0 | 21 | 0
0 | H05020101 | 镀锌型钢 | t | 0.024 | 0 | 5752.21 | 0 | 0 | 0 | 138 | 0 | 0 | 0 | 2 | 企业管理费 | % | 47.74 | 0 | 0 | 862.03 | 0 | 0 | 0 | 412 | 0 | 0 | 2 | 企业管理费 | % | 47.74 | 0 | 0 | 862.03 | 0 | 0 | 0 | 412 | 0
0 | 0 | 铜覆钢水平接地极 直径12 | 米 | 172 | 0 | 22 | 0 | 0 | 0 | 3784 | 0 | 0 | 0 | 三 | 利润 | % | 18.4 | 0 | 0 | 862.03 | 0 | 0 | 0 | 159 | 0 | 0 | 三 | 利润 | % | 18.4 | 0 | 0 | 862.03 | 0 | 0 | 0 | 159 | 0
0 | 0 | 连接器 | 个 | 33 | 0 | 30 | 0 | 0 | 0 | 990 | 0 | 0 | 0 | 四 | 编制基准期价差 | 0 | 0 | 0 | 0 | 0 | 0 | 0 | 0 | 312 | 0 | 0 | 四 | 编制基准期价差 | 0 | 0 | 0 | 0 | 0 | 0 | 0 | 0 | 312 | 0
0 | 0 | 铜覆钢接地棒 直径18 L=1.5米 | 根 | 36 | 0 | 280 | 0 | 0 | 0 | 10080 | 0 | 0 | 0 | 1 | 人工价差 | 0 | 0 | 0 | 0 | 0 | 0 | 0 | 0 | 300 | 0 | 0 | 1 | 人工价差 | 0 | 0 | 0 | 0 | 0 | 0 | 0 | 0 | 300 | 0
0 | 0 | 主材损耗费： | 0 | 0 | 0 | 0 | 0 | 0 | 0 | 974 | 0 | 0 | 0 | 2 | 材料价差 | 0 | 0 | 0 | 0 | 0 | 0 | 0 | 0 | 1 | 0 | 0 | 2 | 材料价差 | 0 | 0 | 0 | 0 | 0 | 0 | 0 | 0 | 1 | 0
0 | 0 | 主材费小计： | 0 | 0 | 0 | 0 | 0 | 0 | 0 | 15967 | 0 | 0 | 0 | 3 | 机械价差 | 0 | 0 | 0 | 0 | 0 | 0 | 0 | 0 | 12 | 0 | 0 | 3 | 机械价差 | 0 | 0 | 0 | 0 | 0 | 0 | 0 | 0 | 12 | 0
0 | 0 | 小计： | 0 | 0 | 0 | 0 | 0 | 0 | 0 | 15967 | 3042 | 1770 | 0 | 五 | 税金 | % | 9 | 0 | 0 | 23864.53 | 0 | 0 | 0 | 2148 | 0 | 0 | 五 | 税金 | % | 9 | 0 | 0 | 23864.53 | 0 | 0 | 0 | 2148 | 0
0 | 0 | 0 | 0 | 0 | 0 | 0 | 0 | 0 | 0 | 0 | 0 | 0 | 0 | 六 | 安装费 | 0 | 0 | 0 | 0 | 0 | 0 | 0 | 0 | 4855 | 0 | 0 | 六 | 安装费 | 0 | 0 | 0 | 0 | 0 | 0 | 0 | 0 | 4855 | 0
0 | 一 | 直接费 | 0 | 0 | 0 | 0 | 0 | 0 | 0 | 0 | 19861 | 0 | 0 | 七 | 主材费 | 0 | 0 | 0 | 0 | 0 | 0 | 0 | 0 | 21157 | 0 | 0 | 七 | 主材费 | 0 | 0 | 0 | 0 | 0 | 0 | 0 | 0 | 21157 | 0
0 | 1 | 主要材料费 | 0 | 0 | 0 | 0 | 0 | 0 | 0 | 0 | 15967 | 0 | 0 | 八 | 合计 | 0 | 0 | 0 | 0 | 0 | 0 | 0 | 0 | 26012 | 0 | 0 | 八 | 合计 | 0 | 0 | 0 | 0 | 0 | 0 | 0 | 0 | 26012 | 0
0 | 2 | 安装直接费 | 0 | 0 | 0 | 0 | 0 | 0 | 0 | 0 | 3042 | 0 | 二 | 0 | 导地线 | 0 | 0 | 0 | 0 | 0 | 0 | 179296 | 186487 | 288173 | 54194 | 二 | 0 | 导地线 | 0 | 0 | 0 | 0 | 0 | 0 | 179296 | 186487 | 211109 | 37458
0 | 2.1 | 人工费 | 0 | 0 | 0 | 0 | 0 | 0 | 0 | 0 | 1770 | 0 | 1 | 0 | 导线 | 0 | 0 | 0 | 0 | 0 | 0 | 179296 | 134293 | 192860 | 37492 | 1 | 0 | 导线 | 0 | 0 | 0 | 0 | 0 | 0 | 179296 | 134293 | 115796 | 20756
0 | 2.2 | 消耗性材料费 | 0 | 0 | 0 | 0 | 0 | 0 | 0 | 0 | 974 | 0 | 0 | JS2-25 | 输电线路试运 输电线路 110kV及以下 | 回 | 4 | 0 | 0 | 9569.3 | 4288 | 0 | 0 | 38277 | 17152 | 0 | JT9-39 | 变电设备监测装置安装调测 智能组件柜 | 套 | 2 | 0 | 0 | 1584.61 | 359 | 0 | 0 | 3169 | 718
0 | 2.3 | 施工机械使用费 | 0 | 0 | 0 | 0 | 0 | 0 | 0 | 0 | 299 | 0 | 0 | JT9-38 | 变电设备监测装置安装调测 信息采集监测装置 | 套 | 2 | 0 | 0 | 1181.04 | 151 | 0 | 0 | 2362 | 302 | 0 | JX1-89 | 汽车运输 线材 每件重 4000kg以内 装卸 | t | 7.718 | 0 | 0 | 78.18 | 10.43 | 0 | 0 | 603 | 80
0 | 3 | 措施费 | 0 | 0 | 0 | 0 | 0 | 0 | 0 | 0 | 852 | 0 | 0 | JX1-89 | 汽车运输 线材 每件重 4000kg以内 装卸 | t | 7.718 | 0 | 0 | 78.18 | 10.43 | 0 | 0 | 603 | 80 | 0 | JX1-90 | 汽车运输 线材 每件重 4000kg以内 运输 | t·km | 77.18 | 0 | 0 | 2.02 | 0.7 | 0 | 0 | 156 | 54
0 | 3.1 | 冬雨季施工增加费 | % | 5.36 | 0 | 0 | 1769.84 | 0 | 0 | 0 | 95 | 0 | 0 | JX1-90 | 汽车运输 线材 每件重 4000kg以内 运输 | t·km | 77.18 | 0 | 0 | 2.02 | 0.7 | 0 | 0 | 156 | 54 | 0 | JX5-62 | 35kV及以上导线、避雷线架设 OPGW、导线、避雷线张力架设 牵、张场场地建设 场地平整 单导线/OPGW | 处 | 4 | 0 | 0 | 780.01 | 742.77 | 0 | 0 | 3120 | 2971
0 | 3.3 | 施工工具用具使用费 | % | 5.34 | 0 | 0 | 1769.84 | 0 | 0 | 0 | 95 | 0 | 0 | JX5-62 | 35kV及以上导线、避雷线架设 OPGW、导线、避雷线张力架设 牵、张场场地建设 场地平整 单导线/OPGW | 处 | 4 | 0 | 0 | 780.01 | 742.77 | 0 | 0 | 3120 | 2971 | 0 | JX5-72 | 35kV及以上导线、避雷线架设 OPGW、导线、避雷线张力架设 引绳展放 人工展放 | km | 1.777 | 0 | 0 | 1246.31 | 788.63 | 0 | 0 | 2215 | 1401
0 | 3.5 | 临时设施费 | % | 15.1 | 0 | 0 | 1769.84 | 0 | 0 | 0 | 267 | 0 | 0 | JX5-72 | 35kV及以上导线、避雷线架设 OPGW、导线、避雷线张力架设 引绳展放 人工展放 | km | 1.777 | 0 | 0 | 1246.31 | 788.63 | 0 | 0 | 2215 | 1401 | 0 | 调JX5-79 R*1.75 C*2 J*1.75 | 35kV及以上导线、避雷线架设 OPGW、导线、避雷线张力架设 张力放、紧线 导线（mm²） 300以内 | km/三相 | 0.17 | 0 | 0 | 14412.95 | 5160.31 | 0 | 0 | 2450 | 877
0 | 3.6 | 施工机构转移费 | % | 3.41 | 0 | 0 | 1769.84 | 0 | 0 | 0 | 60 | 0 | 0 | 调JX5-79 R*2.5 C*3 J*2.5 | 35kV及以上导线、避雷线架设 OPGW、导线、避雷线张力架设 张力放、紧线 导线（mm²） 300以内 | km/三相 | 0.138 | 0 | 0 | 20622.52 | 7371.88 | 0 | 0 | 2846 | 1017 | 0 | 调JX5-79 R*2.5 C*3 J*2.5 | 35kV及以上导线、避雷线架设 OPGW、导线、避雷线张力架设 张力放、紧线 导线（mm²） 300以内 | km/三相 | 0.138 | 0 | 0 | 20622.52 | 7371.88 | 0 | 0 | 2846 | 1017
0 | 3.7 | 安全文明施工费 | % | 17.51 | 0 | 0 | 1769.84 | 0 | 0 | 0 | 310 | 0 | 0 | 调JX5-79 R*1.75 C*2 J*1.75 | 35kV及以上导线、避雷线架设 OPGW、导线、避雷线张力架设 张力放、紧线 导线（mm²） 300以内 | km/三相 | 0.17 | 0 | 0 | 14412.95 | 5160.31 | 0 | 0 | 2450 | 877 | 0 | 调JX5-80 R*3.1 C*4 J*3.1 | 35kV及以上导线、避雷线架设 OPGW、导线、避雷线张力架设 张力放、紧线 导线（mm²） 400以内 调整弧垂 | km/三相 | 1.2 | 0 | 0 | 26393.68 | 9245.32 | 0 | 0 | 31672 | 11094
0 | 3.8 | 多次进场增加费 | % | 1.42 | 0 | 0 | 1769.84 | 0 | 0 | 0 | 25 | 0 | 0 | 调JX5-80 R*3.1 C*4 J*3.1 | 35kV及以上导线、避雷线架设 OPGW、导线、避雷线张力架设 张力放、紧线 导线（mm²） 400以内 调整弧垂 | km/三相 | 1.2 | 0 | 0 | 26393.68 | 9245.32 | 0 | 0 | 31672 | 11094 | 0 | 调JX5-80 R*2.5 C*3 J*2.5 | 35kV及以上导线、避雷线架设 OPGW、导线、避雷线张力架设 张力放、紧线 导线（mm²） 400以内 | km/三相 | 0.341 | 0 | 0 | 21227.93 | 7455.9 | 0 | 0 | 7239 | 2542
0 | 二 | 间接费 | 0 | 0 | 0 | 0 | 0 | 0 | 0 | 0 | 1577 | 0 | 0 | 调JX5-80 R*2.5 C*3 J*2.5 | 35kV及以上导线、避雷线架设 OPGW、导线、避雷线张力架设 张力放、紧线 导线（mm²） 400以内 | km/三相 | 0.341 | 0 | 0 | 21227.93 | 7455.9 | 0 | 0 | 7239 | 2542 | 0 | （甲） | 分布式行波测距装置 | 套 | 2 | 89025 | 0 | 0 | 0 | 178050 | 0 | 0 | 0
0 | 1 | 规费 | 0 | 0 | 0 | 0 | 0 | 0 | 0 | 0 | 732 | 0 | 0 | （甲） | 分布式行波测距装置 | 套 | 2 | 89025 | 0 | 0 | 0 | 178050 | 0 | 0 | 0 | 0 | X19020623 | 铝包钢芯铝绞线 | t | 2.823 | 0 | 18046.02 | 0 | 0 | 0 | 50944 | 0 | 0
0 | 1.1 | 社会保险费 | % | 25.514 | 0 | 0 | 1769.84 | 0 | 0 | 0 | 452 | 0 | 0 | X19020623 | 铝包钢芯铝绞线 | t | 2.823 | 0 | 18046.02 | 0 | 0 | 0 | 50944 | 0 | 0 | 0 | X19020624 | 铝包钢芯铝绞线 | t | 4.576 | 0 | 18126.55 | 0 | 0 | 0 | 82947 | 0 | 0
0 | 1.2 | 住房公积金 | % | 13.44 | 0 | 0 | 1769.84 | 0 | 0 | 0 | 238 | 0 | 0 | X19020624 | 铝包钢芯铝绞线 | t | 4.576 | 0 | 18126.55 | 0 | 0 | 0 | 82947 | 0 | 0 | 0 | 0 | 设备运杂费： | % | 0.7 | 178050 | 0 | 0 | 0 | 1246 | 0 | 0 | 0
0 | 1.3 | 危险作业意外伤害保险费 | % | 2.4 | 0 | 0 | 1769.84 | 0 | 0 | 0 | 42 | 0 | 0 | 0 | 设备运杂费： | % | 0.7 | 178050 | 0 | 0 | 0 | 1246 | 0 | 0 | 0 | 0 | 0 | 甲供设备费小计： | 0 | 0 | 0 | 0 | 0 | 0 | 179296 | 0 | 0 | 0
0 | 2 | 企业管理费 | % | 47.74 | 0 | 0 | 1769.84 | 0 | 0 | 0 | 845 | 0 | 0 | 0 | 甲供设备费小计： | 0 | 0 | 0 | 0 | 0 | 0 | 179296 | 0 | 0 | 0 | 0 | 0 | 主材损耗费： | 0 | 0 | 0 | 0 | 0 | 0 | 0 | 402 | 0 | 0
0 | 三 | 利润 | % | 18.4 | 0 | 0 | 1769.84 | 0 | 0 | 0 | 326 | 0 | 0 | 0 | 主材损耗费： | 0 | 0 | 0 | 0 | 0 | 0 | 0 | 402 | 0 | 0 | 0 | 0 | 主材费小计： | 0 | 0 | 0 | 0 | 0 | 0 | 0 | 134293 | 0 | 0
0 | 四 | 编制基准期价差 | 0 | 0 | 0 | 0 | 0 | 0 | 0 | 0 | 637 | 0 | 0 | 0 | 主材费小计： | 0 | 0 | 0 | 0 | 0 | 0 | 0 | 134293 | 0 | 0 | 0 | 0 | 小计： | 0 | 0 | 0 | 0 | 0 | 0 | 179296 | 134293 | 53470 | 20756
0 | 1 | 人工价差 | 0 | 0 | 0 | 0 | 0 | 0 | 0 | 0 | 556 | 0 | 0 | 0 | 小计： | 0 | 0 | 0 | 0 | 0 | 0 | 179296 | 134293 | 90941 | 37492 | 0 | 0 | 0 | 0 | 0 | 0 | 0 | 0 | 0 | 0 | 0 | 0 | 0
0 | 2 | 材料价差 | 0 | 0 | 0 | 0 | 0 | 0 | 0 | 0 | 62 | 0 | 0 | 0 | 0 | 0 | 0 | 0 | 0 | 0 | 0 | 0 | 0 | 0 | 0 | 0 | 一 | 直接费 | 0 | 0 | 0 | 0 | 0 | 0 | 0 | 0 | 197755 | 0
0 | 3 | 机械价差 | 0 | 0 | 0 | 0 | 0 | 0 | 0 | 0 | 19 | 0 | 0 | 一 | 直接费 | 0 | 0 | 0 | 0 | 0 | 0 | 0 | 0 | 243282 | 0 | 0 | 1 | 主要材料费 | 0 | 0 | 0 | 0 | 0 | 0 | 0 | 0 | 134293 | 0
0 | 五 | 税金 | % | 9 | 0 | 0 | 22400.44 | 0 | 0 | 0 | 2016 | 0 | 0 | 1 | 主要材料费 | 0 | 0 | 0 | 0 | 0 | 0 | 0 | 0 | 134293 | 0 | 0 | 2 | 安装直接费 | 0 | 0 | 0 | 0 | 0 | 0 | 0 | 0 | 53470 | 0
0 | 六 | 安装费 | 0 | 0 | 0 | 0 | 0 | 0 | 0 | 0 | 8450 | 0 | 0 | 2 | 安装直接费 | 0 | 0 | 0 | 0 | 0 | 0 | 0 | 0 | 90941 | 0 | 0 | 2.1 | 人工费 | 0 | 0 | 0 | 0 | 0 | 0 | 0 | 0 | 20756 | 0
0 | 七 | 主材费 | 0 | 0 | 0 | 0 | 0 | 0 | 0 | 0 | 15967 | 0 | 0 | 2.1 | 人工费 | 0 | 0 | 0 | 0 | 0 | 0 | 0 | 0 | 37492 | 0 | 0 | 2.2 | 消耗性材料费 | 0 | 0 | 0 | 0 | 0 | 0 | 0 | 0 | 3291 | 0
0 | 八 | 合计 | 0 | 0 | 0 | 0 | 0 | 0 | 0 | 0 | 24416 | 0 | 0 | 2.2 | 消耗性材料费 | 0 | 0 | 0 | 0 | 0 | 0 | 0 | 0 | 3650 | 0 | 0 | 2.3 | 施工机械使用费 | 0 | 0 | 0 | 0 | 0 | 0 | 0 | 0 | 29423 | 0
二 | 0 | 导地线 | 0 | 0 | 0 | 0 | 0 | 0 | 0 | 159737 | 278623 | 53437 | 0 | 2.3 | 施工机械使用费 | 0 | 0 | 0 | 0 | 0 | 0 | 0 | 0 | 49798 | 0 | 0 | 3 | 措施费 | 0 | 0 | 0 | 0 | 0 | 0 | 0 | 0 | 9992 | 0
1 | 0 | 导线 | 0 | 0 | 0 | 0 | 0 | 0 | 0 | 122184 | 210669 | 42865 | 0 | 3 | 措施费 | 0 | 0 | 0 | 0 | 0 | 0 | 0 | 0 | 18049 | 0 | 0 | 3.1 | 冬雨季施工增加费 | % | 5.36 | 0 | 0 | 20756.41 | 0 | 0 | 0 | 1113 | 0
0 | JX1-89 | 汽车运输 线材 每件重 4000kg以内 装卸 | t | 7.999 | 0 | 0 | 78.18 | 10.43 | 0 | 0 | 625 | 83 | 0 | 3.1 | 冬雨季施工增加费 | % | 5.36 | 0 | 0 | 37492.41 | 0 | 0 | 0 | 2010 | 0 | 0 | 3.3 | 施工工具用具使用费 | % | 5.34 | 0 | 0 | 20756.41 | 0 | 0 | 0 | 1108 | 0
0 | JX1-90 | 汽车运输 线材 每件重 4000kg以内 运输 | t·km | 79.99 | 0 | 0 | 2.02 | 0.7 | 0 | 0 | 162 | 56 | 0 | 3.3 | 施工工具用具使用费 | % | 5.34 | 0 | 0 | 37492.41 | 0 | 0 | 0 | 2002 | 0 | 0 | 3.5 | 临时设施费 | % | 15.1 | 0 | 0 | 20756.41 | 0 | 0 | 0 | 3134 | 0
0 | JX5-62 | 35kV及以上导线、避雷线架设 OPGW、导线、避雷线张力架设 牵、张场场地建设 场地平整 单导线/OPGW | 处 | 1 | 0 | 0 | 780.01 | 742.77 | 0 | 0 | 780 | 743 | 0 | 3.5 | 临时设施费 | % | 15.1 | 0 | 0 | 37492.41 | 0 | 0 | 0 | 5661 | 0 | 0 | 3.6 | 施工机构转移费 | % | 3.41 | 0 | 0 | 20756.41 | 0 | 0 | 0 | 708 | 0
0 | JX5-67 | 35kV及以上导线、避雷线架设 OPGW、导线、避雷线张力架设 牵、张场场地建设 钢板铺设 单导线/OPGW | 处 | 1 | 0 | 0 | 3431.41 | 395.5 | 0 | 0 | 3431 | 396 | 0 | 3.6 | 施工机构转移费 | % | 3.41 | 0 | 0 | 37492.41 | 0 | 0 | 0 | 1278 | 0 | 0 | 3.7 | 安全文明施工费 | % | 17.51 | 0 | 0 | 20756.41 | 0 | 0 | 0 | 3634 | 0
0 | JX5-72 | 35kV及以上导线、避雷线架设 OPGW、导线、避雷线张力架设 引绳展放 人工展放 | km | 1.932 | 0 | 0 | 1246.31 | 788.63 | 0 | 0 | 2408 | 1524 | 0 | 3.7 | 安全文明施工费 | % | 17.51 | 0 | 0 | 37492.41 | 0 | 0 | 0 | 6565 | 0 | 0 | 3.8 | 多次进场增加费 | % | 1.42 | 0 | 0 | 20756.41 | 0 | 0 | 0 | 295 | 0
0 | 调JX5-79 R*2.5 C*3 J*2.5 | 35kV及以上导线、避雷线架设 OPGW、导线、避雷线张力架设 张力放、紧线 导线（mm²） 300以内 | km/三相 | 0.14 | 0 | 0 | 20622.52 | 7371.88 | 0 | 0 | 2887 | 1032 | 0 | 3.8 | 多次进场增加费 | % | 1.42 | 0 | 0 | 37492.41 | 0 | 0 | 0 | 532 | 0 | 0 | 二 | 间接费 | 0 | 0 | 0 | 0 | 0 | 0 | 0 | 0 | 18493 | 0
0 | 调JX5-79 R*1.1 J*1.1 | 35kV及以上导线、避雷线架设 OPGW、导线、避雷线张力架设 张力放、紧线 导线（mm²） 300以内 | km/三相 | 1.195 | 0 | 0 | 9000.92 | 3243.63 | 0 | 0 | 10756 | 3876 | 0 | 二 | 间接费 | 0 | 0 | 0 | 0 | 0 | 0 | 0 | 0 | 33403 | 0 | 0 | 1 | 规费 | 0 | 0 | 0 | 0 | 0 | 0 | 0 | 0 | 8584 | 0
0 | 调JX5-80 R*1.98 C*2 J*1.98 | 35kV及以上导线、避雷线架设 OPGW、导线、避雷线张力架设 张力放、紧线 导线（mm²） 400以内 | km/三相 | 0.17 | 0 | 0 | 16717.11 | 5905.07 | 0 | 0 | 2842 | 1004 | 0 | 1 | 规费 | 0 | 0 | 0 | 0 | 0 | 0 | 0 | 0 | 15505 | 0 | 0 | 1.1 | 社会保险费 | % | 25.514 | 0 | 0 | 20756.41 | 0 | 0 | 0 | 5296 | 0
0 | 调JX5-80 R*2.5 C*3 J*2.5 | 35kV及以上导线、避雷线架设 OPGW、导线、避雷线张力架设 张力放、紧线 导线（mm²） 400以内 | km/三相 | 0.35 | 0 | 0 | 21227.93 | 7455.9 | 0 | 0 | 7430 | 2610 | 0 | 1.1 | 社会保险费 | % | 25.514 | 0 | 0 | 37492.41 | 0 | 0 | 0 | 9566 | 0 | 0 | 1.2 | 住房公积金 | % | 13.44 | 0 | 0 | 20756.41 | 0 | 0 | 0 | 2790 | 0
0 | 调JX5-131 R*1.2 C*1.2 J*1.2 | OPGW、导线、避雷线跨越架设 跨越一般公路 110kV | 处 | 1 | 0 | 0 | 2726.1 | 1909.08 | 0 | 0 | 2726 | 1909 | 0 | 1.2 | 住房公积金 | % | 13.44 | 0 | 0 | 37492.41 | 0 | 0 | 0 | 5039 | 0 | 0 | 1.3 | 危险作业意外伤害保险费 | % | 2.4 | 0 | 0 | 20756.41 | 0 | 0 | 0 | 498 | 0
0 | JX5-156 | OPGW、导线、避雷线跨越架设 110kV 跨越电力线 10kV | 处 | 1 | 0 | 0 | 1635.51 | 1336.33 | 0 | 0 | 1636 | 1336 | 0 | 1.3 | 危险作业意外伤害保险费 | % | 2.4 | 0 | 0 | 37492.41 | 0 | 0 | 0 | 900 | 0 | 0 | 2 | 企业管理费 | % | 47.74 | 0 | 0 | 20756.41 | 0 | 0 | 0 | 9909 | 0
0 | JX5-202 | OPGW、导线、避雷线跨越架设 张力架线 跨越河流 河宽（m） 50以内 | 处 | 1 | 0 | 0 | 1396.42 | 930.06 | 0 | 0 | 1396 | 930 | 0 | 2 | 企业管理费 | % | 47.74 | 0 | 0 | 37492.41 | 0 | 0 | 0 | 17899 | 0 | 0 | 三 | 利润 | % | 18.4 | 0 | 0 | 20756.41 | 0 | 0 | 0 | 3819 | 0
0 | JX5-230 | 带电跨越电力线措施 带电跨越 被跨线电压等级 10kV | 处 | 1 | 0 | 0 | 2840.5 | 768.26 | 0 | 0 | 2841 | 768 | 0 | 三 | 利润 | % | 18.4 | 0 | 0 | 37492.41 | 0 | 0 | 0 | 6899 | 0 | 0 | 四 | 编制基准期价差 | 0 | 0 | 0 | 0 | 0 | 0 | 0 | 0 | 9372 | 0
0 | XX5-29 | 导线、避雷线弧垂调整 避雷线弧垂调整 110kV | 耐张段/相 | 10 | 0 | 0 | 1103.01 | 480.9 | 0 | 0 | 11030 | 4809 | 0 | 四 | 编制基准期价差 | 0 | 0 | 0 | 0 | 0 | 0 | 0 | 0 | 16556 | 0 | 0 | 1 | 人工价差 | 0 | 0 | 0 | 0 | 0 | 0 | 0 | 0 | 7213 | 0
0 | XX5-40 | 导线、避雷线弧垂调整 导线弧垂调整 110kV 单导线 | 耐张段/相 | 30 | 0 | 0 | 1615.02 | 726.3 | 0 | 0 | 48451 | 21789 | 0 | 1 | 人工价差 | 0 | 0 | 0 | 0 | 0 | 0 | 0 | 0 | 13029 | 0 | 0 | 2 | 材料价差 | 0 | 0 | 0 | 0 | 0 | 0 | 0 | 0 | 217 | 0
0 | X19020109 | 铝包钢芯铝绞线 | t | 1.504 | 0 | 12355.17 | 0 | 0 | 0 | 18582 | 0 | 0 | 0 | 2 | 材料价差 | 0 | 0 | 0 | 0 | 0 | 0 | 0 | 0 | 241 | 0 | 0 | 3 | 机械价差 | 0 | 0 | 0 | 0 | 0 | 0 | 0 | 0 | 1942 | 0
0 | X19020110 | 铝包钢芯铝绞线 | t | 5.997 | 0 | 14999.14 | 0 | 0 | 0 | 89950 | 0 | 0 | 0 | 3 | 机械价差 | 0 | 0 | 0 | 0 | 0 | 0 | 0 | 0 | 3287 | 0 | 0 | 五 | 税金 | % | 9 | 0 | 0 | 229439.18 | 0 | 0 | 0 | 20650 | 0
0 | 0 | 主材损耗费： | 0 | 0 | 0 | 0 | 0 | 0 | 0 | 419 | 0 | 0 | 0 | 五 | 税金 | % | 9 | 0 | 0 | 300140.36 | 0 | 0 | 0 | 27013 | 0 | 0 | 六 | 安装费 | 0 | 0 | 0 | 0 | 0 | 0 | 0 | 0 | 115796 | 0
0 | 0 | 主材费小计： | 0 | 0 | 0 | 0 | 0 | 0 | 0 | 108951 | 0 | 0 | 0 | 六 | 安装费 | 0 | 0 | 0 | 0 | 0 | 0 | 0 | 0 | 192860 | 0 | 0 | 七 | 主材费 | 0 | 0 | 0 | 0 | 0 | 0 | 0 | 0 | 134293 | 0
0 | 0 | 小计： | 0 | 0 | 0 | 0 | 0 | 0 | 0 | 108951 | 99400 | 42865 | 0 | 七 | 主材费 | 0 | 0 | 0 | 0 | 0 | 0 | 0 | 0 | 134293 | 0 | 0 | 八 | 合计 | 0 | 0 | 0 | 0 | 0 | 0 | 0 | 0 | 250089 | 0
0 | 0 | 0 | 0 | 0 | 0 | 0 | 0 | 0 | 0 | 0 | 0 | 0 | 0 | 八 | 合计 | 0 | 0 | 0 | 0 | 0 | 0 | 0 | 0 | 327153 | 0 | 2 | 0 | 地线 | 0 | 0 | 0 | 0 | 0 | 0 | 0 | 52195 | 95313 | 16702
0 | 一 | 直接费 | 0 | 0 | 0 | 0 | 0 | 0 | 0 | 0 | 228986 | 0 | 2 | 0 | 地线 | 0 | 0 | 0 | 0 | 0 | 0 | 0 | 52195 | 95313 | 16702 | 0 | JT13-91 | 保护管子管敷设 | 100m | 26 | 0 | 0 | 300.76 | 216.4 | 0 | 0 | 7820 | 5626
0 | 1 | 主要材料费 | 0 | 0 | 0 | 0 | 0 | 0 | 0 | 0 | 108951 | 0 | 0 | JT13-91 | 保护管子管敷设 | 100m | 26 | 0 | 0 | 300.76 | 216.4 | 0 | 0 | 7820 | 5626 | 0 | JX1-15 | 人力运输 线材 每件重（kg） 2000以内 | t·km | 0.08 | 0 | 0 | 201.82 | 180.66 | 0 | 0 | 16 | 14
0 | 2 | 安装直接费 | 0 | 0 | 0 | 0 | 0 | 0 | 0 | 0 | 99400 | 0 | 0 | JX1-15 | 人力运输 线材 每件重（kg） 2000以内 | t·km | 0.08 | 0 | 0 | 201.82 | 180.66 | 0 | 0 | 16 | 14 | 0 | JX1-17 | 人力运输 金具、绝缘子、零星钢材 | t·km | 0.379 | 0 | 0 | 97.38 | 88.85 | 0 | 0 | 37 | 34
0 | 2.1 | 人工费 | 0 | 0 | 0 | 0 | 0 | 0 | 0 | 0 | 42865 | 0 | 0 | JX1-17 | 人力运输 金具、绝缘子、零星钢材 | t·km | 0.379 | 0 | 0 | 97.38 | 88.85 | 0 | 0 | 37 | 34 | 0 | JX1-87 | 汽车运输 线材 每件重 2000kg以内 装卸 | t | 1.602 | 0 | 0 | 72.82 | 9.47 | 0 | 0 | 117 | 15
0 | 2.2 | 消耗性材料费 | 0 | 0 | 0 | 0 | 0 | 0 | 0 | 0 | 6298 | 0 | 0 | JX1-87 | 汽车运输 线材 每件重 2000kg以内 装卸 | t | 1.602 | 0 | 0 | 72.82 | 9.47 | 0 | 0 | 117 | 15 | 0 | JX1-88 | 汽车运输 线材 每件重 2000kg以内 运输 | t·km | 16.019 | 0 | 0 | 1.36 | 0.37 | 0 | 0 | 22 | 6
0 | 2.3 | 施工机械使用费 | 0 | 0 | 0 | 0 | 0 | 0 | 0 | 0 | 50238 | 0 | 0 | JX1-88 | 汽车运输 线材 每件重 2000kg以内 运输 | t·km | 16.019 | 0 | 0 | 1.36 | 0.37 | 0 | 0 | 22 | 6 | 0 | JX1-101 | 汽车运输 金具、绝缘子、零星钢材 装卸 | t | 7.579 | 0 | 0 | 36.26 | 9.47 | 0 | 0 | 275 | 72
0 | 3 | 措施费 | 0 | 0 | 0 | 0 | 0 | 0 | 0 | 0 | 20635 | 0 | 0 | JX1-101 | 汽车运输 金具、绝缘子、零星钢材 装卸 | t | 7.579 | 0 | 0 | 36.26 | 9.47 | 0 | 0 | 275 | 72 | 0 | JX1-102 | 汽车运输 金具、绝缘子、零星钢材 运输 | t·km | 75.794 | 0 | 0 | 1.36 | 0.37 | 0 | 0 | 103 | 28
0 | 3.1 | 冬雨季施工增加费 | % | 5.36 | 0 | 0 | 42864.68 | 0 | 0 | 0 | 2298 | 0 | 0 | JX1-102 | 汽车运输 金具、绝缘子、零星钢材 运输 | t·km | 75.794 | 0 | 0 | 1.36 | 0.37 | 0 | 0 | 103 | 28 | 0 | JX5-74 | 35kV及以上导线、避雷线架设 OPGW、导线、避雷线张力架设 张力放、紧线 OPGW | km | 2.06 | 0 | 0 | 3014.96 | 741.7 | 0 | 0 | 6211 | 1528
0 | 3.3 | 施工工具用具使用费 | % | 5.34 | 0 | 0 | 42864.68 | 0 | 0 | 0 | 2289 | 0 | 0 | JX5-74 | 35kV及以上导线、避雷线架设 OPGW、导线、避雷线张力架设 张力放、紧线 OPGW | km | 2.06 | 0 | 0 | 3014.96 | 741.7 | 0 | 0 | 6211 | 1528 | 0 | JX5-215 | OPGW单盘测量 芯数 48以内 | 轴 | 3 | 0 | 0 | 1579.7 | 176.91 | 0 | 0 | 4739 | 531
0 | 3.5 | 临时设施费 | % | 15.1 | 0 | 0 | 42864.68 | 0 | 0 | 0 | 6473 | 0 | 0 | JX5-215 | OPGW单盘测量 芯数 48以内 | 轴 | 3 | 0 | 0 | 1579.7 | 176.91 | 0 | 0 | 4739 | 531 | 0 | JX5-220 | OPGW接续 芯数 48以内 | 头 | 6 | 0 | 0 | 3545.29 | 863.93 | 0 | 0 | 21272 | 5184
0 | 3.6 | 施工机构转移费 | % | 3.41 | 0 | 0 | 42864.68 | 0 | 0 | 0 | 1462 | 0 | 0 | JX5-220 | OPGW接续 芯数 48以内 | 头 | 6 | 0 | 0 | 3545.29 | 863.93 | 0 | 0 | 21272 | 5184 | 0 | JX5-225 | OPGW全程测通 芯数 48以内 | 段 | 3 | 0 | 0 | 2828.41 | 1195.07 | 0 | 0 | 8485 | 3585
0 | 3.7 | 安全文明施工费 | % | 17.51 | 0 | 0 | 42864.68 | 0 | 0 | 0 | 7506 | 0 | 0 | JX5-225 | OPGW全程测通 芯数 48以内 | 段 | 3 | 0 | 0 | 2828.41 | 1195.07 | 0 | 0 | 8485 | 3585 | 0 | JX6-89 | 防振锤、间隔棒安装 防振锤 单导线 | 个 | 18 | 0 | 0 | 5.29 | 4.39 | 0 | 0 | 95 | 79
0 | 3.8 | 多次进场增加费 | % | 1.42 | 0 | 0 | 42864.68 | 0 | 0 | 0 | 609 | 0 | 0 | JX6-89 | 防振锤、间隔棒安装 防振锤 单导线 | 个 | 18 | 0 | 0 | 5.29 | 4.39 | 0 | 0 | 95 | 79 | 0 | C03340101 | 光缆金具及附件 耐张金具 | 件 | 18 | 0 | 231.86 | 0 | 0 | 0 | 4173 | 0 | 0
0 | 二 | 间接费 | 0 | 0 | 0 | 0 | 0 | 0 | 0 | 0 | 38190 | 0 | 0 | C03340101 | 光缆金具及附件 耐张金具 | 件 | 18 | 0 | 231.86 | 0 | 0 | 0 | 4173 | 0 | 0 | 0 | C03340301 | 光缆金具及附件 防振器 | 件 | 18 | 0 | 57.52 | 0 | 0 | 0 | 1035 | 0 | 0
0 | 1 | 规费 | 0 | 0 | 0 | 0 | 0 | 0 | 0 | 0 | 17726 | 0 | 0 | C03340301 | 光缆金具及附件 防振器 | 件 | 18 | 0 | 57.52 | 0 | 0 | 0 | 1035 | 0 | 0 | 0 | C03340401 | 光缆金具及附件 引下金具 | 件 | 70 | 0 | 44.25 | 0 | 0 | 0 | 3097 | 0 | 0
0 | 1.1 | 社会保险费 | % | 25.514 | 0 | 0 | 42864.68 | 0 | 0 | 0 | 10936 | 0 | 0 | C03340401 | 光缆金具及附件 引下金具 | 件 | 70 | 0 | 44.25 | 0 | 0 | 0 | 3097 | 0 | 0 | 0 | C03340601 | 光缆金具及附件 接头盒 卧式 | 件 | 6 | 0 | 470 | 0 | 0 | 0 | 2820 | 0 | 0
0 | 1.2 | 住房公积金 | % | 13.44 | 0 | 0 | 42864.68 | 0 | 0 | 0 | 5761 | 0 | 0 | C03340601 | 光缆金具及附件 接头盒 卧式 | 件 | 6 | 0 | 470 | 0 | 0 | 0 | 2820 | 0 | 0 | 0 | L05010303 | OPGW光缆 | km | 2.06 | 0 | 12654.87 | 0 | 0 | 0 | 26069 | 0 | 0
0 | 1.3 | 危险作业意外伤害保险费 | % | 2.4 | 0 | 0 | 42864.68 | 0 | 0 | 0 | 1029 | 0 | 0 | L05010303 | OPGW光缆 | km | 2.06 | 0 | 12654.87 | 0 | 0 | 0 | 26069 | 0 | 0 | 0 | 0 | PVC管 | m | 2600 | 0 | 5.21 | 0 | 0 | 0 | 13546 | 0 | 0
0 | 2 | 企业管理费 | % | 47.74 | 0 | 0 | 42864.68 | 0 | 0 | 0 | 20464 | 0 | 0 | 0 | PVC管 | m | 2600 | 0 | 5.21 | 0 | 0 | 0 | 13546 | 0 | 0 | 0 | 0 | 余缆架 | 个 | 9 | 0 | 118.58 | 0 | 0 | 0 | 1067 | 0 | 0
0 | 三 | 利润 | % | 18.4 | 0 | 0 | 42864.68 | 0 | 0 | 0 | 7887 | 0 | 0 | 0 | 余缆架 | 个 | 9 | 0 | 118.58 | 0 | 0 | 0 | 1067 | 0 | 0 | 0 | 0 | 主材损耗费： | 0 | 0 | 0 | 0 | 0 | 0 | 0 | 386 | 0 | 0
0 | 四 | 编制基准期价差 | 0 | 0 | 0 | 0 | 0 | 0 | 0 | 0 | 30307 | 0 | 0 | 0 | 主材损耗费： | 0 | 0 | 0 | 0 | 0 | 0 | 0 | 386 | 0 | 0 | 0 | 0 | 主材费小计： | 0 | 0 | 0 | 0 | 0 | 0 | 0 | 52195 | 0 | 0
0 | 1 | 人工价差 | 0 | 0 | 0 | 0 | 0 | 0 | 0 | 0 | 13455 | 0 | 0 | 0 | 主材费小计： | 0 | 0 | 0 | 0 | 0 | 0 | 0 | 52195 | 0 | 0 | 0 | 0 | 小计： | 0 | 0 | 0 | 0 | 0 | 0 | 0 | 52195 | 49191 | 16702
0 | 2 | 材料价差 | 0 | 0 | 0 | 0 | 0 | 0 | 0 | 0 | 403 | 0 | 0 | 0 | 小计： | 0 | 0 | 0 | 0 | 0 | 0 | 0 | 52195 | 49191 | 16702 | 0 | 0 | 0 | 0 | 0 | 0 | 0 | 0 | 0 | 0 | 0 | 0 | 0
0 | 3 | 机械价差 | 0 | 0 | 0 | 0 | 0 | 0 | 0 | 0 | 3215 | 0 | 0 | 0 | 0 | 0 | 0 | 0 | 0 | 0 | 0 | 0 | 0 | 0 | 0 | 0 | 一 | 直接费 | 0 | 0 | 0 | 0 | 0 | 0 | 0 | 0 | 109426 | 0
0 | 4 | 主要材料价差 | 0 | 0 | 0 | 0 | 0 | 0 | 0 | 0 | 13233 | 0 | 0 | 一 | 直接费 | 0 | 0 | 0 | 0 | 0 | 0 | 0 | 0 | 109426 | 0 | 0 | 1 | 主要材料费 | 0 | 0 | 0 | 0 | 0 | 0 | 0 | 0 | 52195 | 0
0 | 4.2 | 乙供主要材料价差 | 0 | 0 | 0 | 0 | 0 | 0 | 0 | 0 | 13233 | 0 | 0 | 1 | 主要材料费 | 0 | 0 | 0 | 0 | 0 | 0 | 0 | 0 | 52195 | 0 | 0 | 2 | 安装直接费 | 0 | 0 | 0 | 0 | 0 | 0 | 0 | 0 | 49191 | 0
0 | 五 | 税金 | % | 9 | 0 | 0 | 305369.6 | 0 | 0 | 0 | 27483 | 0 | 0 | 2 | 安装直接费 | 0 | 0 | 0 | 0 | 0 | 0 | 0 | 0 | 49191 | 0 | 0 | 2.1 | 人工费 | 0 | 0 | 0 | 0 | 0 | 0 | 0 | 0 | 16702 | 0
0 | 六 | 安装费 | 0 | 0 | 0 | 0 | 0 | 0 | 0 | 0 | 210669 | 0 | 0 | 2.1 | 人工费 | 0 | 0 | 0 | 0 | 0 | 0 | 0 | 0 | 16702 | 0 | 0 | 2.2 | 消耗性材料费 | 0 | 0 | 0 | 0 | 0 | 0 | 0 | 0 | 6374 | 0
0 | 七 | 主材费 | 0 | 0 | 0 | 0 | 0 | 0 | 0 | 0 | 122184 | 0 | 0 | 2.2 | 消耗性材料费 | 0 | 0 | 0 | 0 | 0 | 0 | 0 | 0 | 6374 | 0 | 0 | 2.3 | 施工机械使用费 | 0 | 0 | 0 | 0 | 0 | 0 | 0 | 0 | 26116 | 0
0 | 八 | 合计 | 0 | 0 | 0 | 0 | 0 | 0 | 0 | 0 | 332853 | 0 | 0 | 2.3 | 施工机械使用费 | 0 | 0 | 0 | 0 | 0 | 0 | 0 | 0 | 26116 | 0 | 0 | 3 | 措施费 | 0 | 0 | 0 | 0 | 0 | 0 | 0 | 0 | 8040 | 0
2 | 0 | 地线 | 0 | 0 | 0 | 0 | 0 | 0 | 0 | 37553 | 67954 | 10572 | 0 | 3 | 措施费 | 0 | 0 | 0 | 0 | 0 | 0 | 0 | 0 | 8040 | 0 | 0 | 3.1 | 冬雨季施工增加费 | % | 5.36 | 0 | 0 | 16701.88 | 0 | 0 | 0 | 895 | 0
0 | JX1-17 | 人力运输 金具、绝缘子、零星钢材 | t·km | 0.025 | 0 | 0 | 97.38 | 88.85 | 0 | 0 | 2 | 2 | 0 | 3.1 | 冬雨季施工增加费 | % | 5.36 | 0 | 0 | 16701.88 | 0 | 0 | 0 | 895 | 0 | 0 | 3.3 | 施工工具用具使用费 | % | 5.34 | 0 | 0 | 16701.88 | 0 | 0 | 0 | 892 | 0
0 | JX1-85 | 汽车运输 线材 每件重 1000kg以内 装卸 | t | 0.86 | 0 | 0 | 57.82 | 9.1 | 0 | 0 | 50 | 8 | 0 | 3.3 | 施工工具用具使用费 | % | 5.34 | 0 | 0 | 16701.88 | 0 | 0 | 0 | 892 | 0 | 0 | 3.5 | 临时设施费 | % | 15.1 | 0 | 0 | 16701.88 | 0 | 0 | 0 | 2522 | 0
0 | JX1-86 | 汽车运输 线材 每件重 1000kg以内 运输 | t·km | 8.603 | 0 | 0 | 1.36 | 0.37 | 0 | 0 | 12 | 3 | 0 | 3.5 | 临时设施费 | % | 15.1 | 0 | 0 | 16701.88 | 0 | 0 | 0 | 2522 | 0 | 0 | 3.6 | 施工机构转移费 | % | 3.41 | 0 | 0 | 16701.88 | 0 | 0 | 0 | 570 | 0
0 | JX1-101 | 汽车运输 金具、绝缘子、零星钢材 装卸 | t | 0.496 | 0 | 0 | 36.26 | 9.47 | 0 | 0 | 18 | 5 | 0 | 3.6 | 施工机构转移费 | % | 3.41 | 0 | 0 | 16701.88 | 0 | 0 | 0 | 570 | 0 | 0 | 3.7 | 安全文明施工费 | % | 17.51 | 0 | 0 | 16701.88 | 0 | 0 | 0 | 2924 | 0
0 | JX1-102 | 汽车运输 金具、绝缘子、零星钢材 运输 | t·km | 4.963 | 0 | 0 | 1.36 | 0.37 | 0 | 0 | 7 | 2 | 0 | 3.7 | 安全文明施工费 | % | 17.51 | 0 | 0 | 16701.88 | 0 | 0 | 0 | 2924 | 0 | 0 | 3.8 | 多次进场增加费 | % | 1.42 | 0 | 0 | 16701.88 | 0 | 0 | 0 | 237 | 0
0 | JX5-74 | 35kV及以上导线、避雷线架设 OPGW、导线、避雷线张力架设 张力放、紧线 OPGW | km | 2.06 | 0 | 0 | 3014.96 | 741.7 | 0 | 0 | 6211 | 1528 | 0 | 3.8 | 多次进场增加费 | % | 1.42 | 0 | 0 | 16701.88 | 0 | 0 | 0 | 237 | 0 | 0 | 二 | 间接费 | 0 | 0 | 0 | 0 | 0 | 0 | 0 | 0 | 14880 | 0
0 | JX5-215 | OPGW单盘测量 芯数 48以内 | 轴 | 1 | 0 | 0 | 1579.7 | 176.91 | 0 | 0 | 1580 | 177 | 0 | 二 | 间接费 | 0 | 0 | 0 | 0 | 0 | 0 | 0 | 0 | 14880 | 0 | 0 | 1 | 规费 | 0 | 0 | 0 | 0 | 0 | 0 | 0 | 0 | 6907 | 0
0 | JX5-220 | OPGW接续 芯数 48以内 | 头 | 6 | 0 | 0 | 3545.29 | 863.93 | 0 | 0 | 21272 | 5184 | 0 | 1 | 规费 | 0 | 0 | 0 | 0 | 0 | 0 | 0 | 0 | 6907 | 0 | 0 | 1.1 | 社会保险费 | % | 25.514 | 0 | 0 | 16701.88 | 0 | 0 | 0 | 4261 | 0
0 | JX5-225 | OPGW全程测通 芯数 48以内 | 段 | 3 | 0 | 0 | 2828.41 | 1195.07 | 0 | 0 | 8485 | 3585 | 0 | 1.1 | 社会保险费 | % | 25.514 | 0 | 0 | 16701.88 | 0 | 0 | 0 | 4261 | 0 | 0 | 1.2 | 住房公积金 | % | 13.44 | 0 | 0 | 16701.88 | 0 | 0 | 0 | 2245 | 0
0 | JX6-89 | 防振锤、间隔棒安装 防振锤 单导线 | 个 | 18 | 0 | 0 | 5.29 | 4.39 | 0 | 0 | 95 | 79 | 0 | 1.2 | 住房公积金 | % | 13.44 | 0 | 0 | 16701.88 | 0 | 0 | 0 | 2245 | 0 | 0 | 1.3 | 危险作业意外伤害保险费 | % | 2.4 | 0 | 0 | 16701.88 | 0 | 0 | 0 | 401 | 0
0 | C04390101 | 光缆金具及附件 耐张金具 | 件 | 18 | 0 | 188 | 0 | 0 | 0 | 3384 | 0 | 0 | 0 | 1.3 | 危险作业意外伤害保险费 | % | 2.4 | 0 | 0 | 16701.88 | 0 | 0 | 0 | 401 | 0 | 0 | 2 | 企业管理费 | % | 47.74 | 0 | 0 | 16701.88 | 0 | 0 | 0 | 7973 | 0
0 | C04390103 | 光缆金具及附件 防震器 | 件 | 18 | 0 | 65 | 0 | 0 | 0 | 1170 | 0 | 0 | 0 | 2 | 企业管理费 | % | 47.74 | 0 | 0 | 16701.88 | 0 | 0 | 0 | 7973 | 0 | 0 | 三 | 利润 | % | 18.4 | 0 | 0 | 16701.88 | 0 | 0 | 0 | 3073 | 0
0 | C04390104 | 光缆金具及附件 引下金具 | 件 | 70 | 0 | 50 | 0 | 0 | 0 | 3500 | 0 | 0 | 0 | 三 | 利润 | % | 18.4 | 0 | 0 | 16701.88 | 0 | 0 | 0 | 3073 | 0 | 0 | 四 | 编制基准期价差 | 0 | 0 | 0 | 0 | 0 | 0 | 0 | 0 | 7948 | 0
0 | C04390105 | 光缆金具及附件 接头盒 金属帽式 | 件 | 6 | 0 | 260 | 0 | 0 | 0 | 1560 | 0 | 0 | 0 | 四 | 编制基准期价差 | 0 | 0 | 0 | 0 | 0 | 0 | 0 | 0 | 7948 | 0 | 0 | 1 | 人工价差 | 0 | 0 | 0 | 0 | 0 | 0 | 0 | 0 | 5804 | 0
0 | L04240109 | 光缆 | km | 2.06 | 0 | 13451.33 | 0 | 0 | 0 | 27710 | 0 | 0 | 0 | 1 | 人工价差 | 0 | 0 | 0 | 0 | 0 | 0 | 0 | 0 | 5804 | 0 | 0 | 2 | 材料价差 | 0 | 0 | 0 | 0 | 0 | 0 | 0 | 0 | 421 | 0
0 | 自定义主材 | 余缆架 | 个 | 6 | 0 | 177 | 0 | 0 | 0 | 1062 | 0 | 0 | 0 | 2 | 材料价差 | 0 | 0 | 0 | 0 | 0 | 0 | 0 | 0 | 421 | 0 | 0 | 3 | 机械价差 | 0 | 0 | 0 | 0 | 0 | 0 | 0 | 0 | 1724 | 0
0 | 0 | 主材损耗费： | 0 | 0 | 0 | 0 | 0 | 0 | 0 | 197 | 0 | 0 | 0 | 3 | 机械价差 | 0 | 0 | 0 | 0 | 0 | 0 | 0 | 0 | 1724 | 0 | 0 | 五 | 税金 | % | 9 | 0 | 0 | 135327.85 | 0 | 0 | 0 | 12180 | 0
0 | 0 | 主材费小计： | 0 | 0 | 0 | 0 | 0 | 0 | 0 | 38583 | 0 | 0 | 0 | 五 | 税金 | % | 9 | 0 | 0 | 135327.85 | 0 | 0 | 0 | 12180 | 0 | 0 | 六 | 安装费 | 0 | 0 | 0 | 0 | 0 | 0 | 0 | 0 | 95313 | 0
0 | 0 | 小计： | 0 | 0 | 0 | 0 | 0 | 0 | 0 | 38583 | 37731 | 10572 | 0 | 六 | 安装费 | 0 | 0 | 0 | 0 | 0 | 0 | 0 | 0 | 95313 | 0 | 0 | 七 | 主材费 | 0 | 0 | 0 | 0 | 0 | 0 | 0 | 0 | 52195 | 0
0 | 0 | 0 | 0 | 0 | 0 | 0 | 0 | 0 | 0 | 0 | 0 | 0 | 0 | 七 | 主材费 | 0 | 0 | 0 | 0 | 0 | 0 | 0 | 0 | 52195 | 0 | 0 | 八 | 合计 | 0 | 0 | 0 | 0 | 0 | 0 | 0 | 0 | 147507 | 0
0 | 一 | 直接费 | 0 | 0 | 0 | 0 | 0 | 0 | 0 | 0 | 81404 | 0 | 0 | 八 | 合计 | 0 | 0 | 0 | 0 | 0 | 0 | 0 | 0 | 147507 | 0 | 三 | 0 | 附件 | 0 | 0 | 0 | 0 | 0 | 0 | 0 | 267386 | 268210 | 64288
0 | 1 | 主要材料费 | 0 | 0 | 0 | 0 | 0 | 0 | 0 | 0 | 38583 | 0 | 三 | 0 | 附件 | 0 | 0 | 0 | 0 | 0 | 0 | 0 | 267386 | 268210 | 64288 | 1 | 0 | 绝缘子 | 0 | 0 | 0 | 0 | 0 | 0 | 0 | 258728 | 266177 | 63925
0 | 2 | 安装直接费 | 0 | 0 | 0 | 0 | 0 | 0 | 0 | 0 | 37731 | 0 | 1 | 0 | 绝缘子 | 0 | 0 | 0 | 0 | 0 | 0 | 0 | 258728 | 266177 | 63925 | 1.1 | 0 | 复合绝缘子 | 0 | 0 | 0 | 0 | 0 | 0 | 0 | 14240 | 29431 | 7270
0 | 2.1 | 人工费 | 0 | 0 | 0 | 0 | 0 | 0 | 0 | 0 | 10572 | 0 | 1.1 | 0 | 复合绝缘子 | 0 | 0 | 0 | 0 | 0 | 0 | 0 | 14240 | 29431 | 7270 | 0 | JX1-17 | 人力运输 金具、绝缘子、零星钢材 | t·km | 0.096 | 0 | 0 | 97.38 | 88.85 | 0 | 0 | 9 | 9
0 | 2.2 | 消耗性材料费 | 0 | 0 | 0 | 0 | 0 | 0 | 0 | 0 | 3378 | 0 | 0 | JX1-17 | 人力运输 金具、绝缘子、零星钢材 | t·km | 0.096 | 0 | 0 | 97.38 | 88.85 | 0 | 0 | 9 | 9 | 0 | JX1-101 | 汽车运输 金具、绝缘子、零星钢材 装卸 | t | 1.92 | 0 | 0 | 36.26 | 9.47 | 0 | 0 | 70 | 18
0 | 2.3 | 施工机械使用费 | 0 | 0 | 0 | 0 | 0 | 0 | 0 | 0 | 23781 | 0 | 0 | JX1-101 | 汽车运输 金具、绝缘子、零星钢材 装卸 | t | 1.92 | 0 | 0 | 36.26 | 9.47 | 0 | 0 | 70 | 18 | 0 | JX1-102 | 汽车运输 金具、绝缘子、零星钢材 运输 | t·km | 19.204 | 0 | 0 | 1.36 | 0.37 | 0 | 0 | 26 | 7
0 | 3 | 措施费 | 0 | 0 | 0 | 0 | 0 | 0 | 0 | 0 | 5090 | 0 | 0 | JX1-102 | 汽车运输 金具、绝缘子、零星钢材 运输 | t·km | 19.204 | 0 | 0 | 1.36 | 0.37 | 0 | 0 | 26 | 7 | 0 | JX6-24 | 35kV及以上直线塔、直线换位塔、直线转角塔绝缘子串悬挂安装 110kV 单串 | 单相 | 30 | 0 | 0 | 35.92 | 13.54 | 0 | 0 | 1078 | 406
0 | 3.1 | 冬雨季施工增加费 | % | 5.36 | 0 | 0 | 10572.39 | 0 | 0 | 0 | 567 | 0 | 0 | JX6-24 | 35kV及以上直线塔、直线换位塔、直线转角塔绝缘子串悬挂安装 110kV 单串 | 单相 | 30 | 0 | 0 | 35.92 | 13.54 | 0 | 0 | 1078 | 406 | 0 | JX6-53 | 35kV及以上导线悬垂线夹安装 导线缠绕铝包带线夹安装 110kV 单导线 | 单相 | 30 | 0 | 0 | 13.23 | 9.64 | 0 | 0 | 397 | 289
0 | 3.3 | 施工工具用具使用费 | % | 5.34 | 0 | 0 | 10572.39 | 0 | 0 | 0 | 565 | 0 | 0 | JX6-53 | 35kV及以上导线悬垂线夹安装 导线缠绕铝包带线夹安装 110kV 单导线 | 单相 | 30 | 0 | 0 | 13.23 | 9.64 | 0 | 0 | 397 | 289 | 0 | JX6-137 | 35kV及以上跳线制作及安装 单导线 软跳线 110kV | 单相 | 30 | 0 | 0 | 337.06 | 218.04 | 0 | 0 | 10112 | 6541
0 | 3.5 | 临时设施费 | % | 15.1 | 0 | 0 | 10572.39 | 0 | 0 | 0 | 1596 | 0 | 0 | JX6-137 | 35kV及以上跳线制作及安装 单导线 软跳线 110kV | 单相 | 30 | 0 | 0 | 337.06 | 218.04 | 0 | 0 | 10112 | 6541 | 0 | C01011909 | 线路电瓷 合成绝缘子 | 只 | 30 | 0 | 185.84 | 0 | 0 | 0 | 5575 | 0 | 0
0 | 3.6 | 施工机构转移费 | % | 3.41 | 0 | 0 | 10572.39 | 0 | 0 | 0 | 361 | 0 | 0 | C01011909 | 线路电瓷 合成绝缘子 | 只 | 30 | 0 | 185.84 | 0 | 0 | 0 | 5575 | 0 | 0 | 0 | C03020115 | 线路 防晕线夹 | 件 | 30 | 0 | 94.69 | 0 | 0 | 0 | 2841 | 0 | 0
0 | 3.7 | 安全文明施工费 | % | 17.51 | 0 | 0 | 10572.39 | 0 | 0 | 0 | 1851 | 0 | 0 | C03020115 | 线路 防晕线夹 | 件 | 30 | 0 | 94.69 | 0 | 0 | 0 | 2841 | 0 | 0 | 0 | C03060121 | 线路 UB型挂板 | 件 | 30 | 0 | 10.62 | 0 | 0 | 0 | 319 | 0 | 0
0 | 3.8 | 多次进场增加费 | % | 1.42 | 0 | 0 | 10572.39 | 0 | 0 | 0 | 150 | 0 | 0 | C03060121 | 线路 UB型挂板 | 件 | 30 | 0 | 10.62 | 0 | 0 | 0 | 319 | 0 | 0 | 0 | C03200501 | 线路 均压屏蔽环 | 件 | 30 | 0 | 150 | 0 | 0 | 0 | 4500 | 0 | 0
0 | 二 | 间接费 | 0 | 0 | 0 | 0 | 0 | 0 | 0 | 0 | 9419 | 0 | 0 | C03200501 | 线路 均压屏蔽环 | 件 | 30 | 0 | 150 | 0 | 0 | 0 | 4500 | 0 | 0 | 0 | C04070354 | 线路 球头挂环 | 件 | 30 | 0 | 10.62 | 0 | 0 | 0 | 319 | 0 | 0
0 | 1 | 规费 | 0 | 0 | 0 | 0 | 0 | 0 | 0 | 0 | 4372 | 0 | 0 | C04070354 | 线路 球头挂环 | 件 | 30 | 0 | 10.62 | 0 | 0 | 0 | 319 | 0 | 0 | 0 | C04080102 | 线路 碗头挂板 | 件 | 30 | 0 | 17.7 | 0 | 0 | 0 | 531 | 0 | 0
0 | 1.1 | 社会保险费 | % | 25.514 | 0 | 0 | 10572.39 | 0 | 0 | 0 | 2697 | 0 | 0 | C04080102 | 线路 碗头挂板 | 件 | 30 | 0 | 17.7 | 0 | 0 | 0 | 531 | 0 | 0 | 0 | 0 | 主材损耗费： | 0 | 0 | 0 | 0 | 0 | 0 | 0 | 156 | 0 | 0
0 | 1.2 | 住房公积金 | % | 13.44 | 0 | 0 | 10572.39 | 0 | 0 | 0 | 1421 | 0 | 0 | 0 | 主材损耗费： | 0 | 0 | 0 | 0 | 0 | 0 | 0 | 156 | 0 | 0 | 0 | 0 | 主材费小计： | 0 | 0 | 0 | 0 | 0 | 0 | 0 | 14240 | 0 | 0
0 | 1.3 | 危险作业意外伤害保险费 | % | 2.4 | 0 | 0 | 10572.39 | 0 | 0 | 0 | 254 | 0 | 0 | 0 | 主材费小计： | 0 | 0 | 0 | 0 | 0 | 0 | 0 | 14240 | 0 | 0 | 0 | 0 | 小计： | 0 | 0 | 0 | 0 | 0 | 0 | 0 | 14240 | 11691 | 7270
0 | 2 | 企业管理费 | % | 47.74 | 0 | 0 | 10572.39 | 0 | 0 | 0 | 5047 | 0 | 0 | 0 | 小计： | 0 | 0 | 0 | 0 | 0 | 0 | 0 | 14240 | 11691 | 7270 | 0 | 0 | 0 | 0 | 0 | 0 | 0 | 0 | 0 | 0 | 0 | 0 | 0
0 | 三 | 利润 | % | 18.4 | 0 | 0 | 10572.39 | 0 | 0 | 0 | 1945 | 0 | 0 | 0 | 0 | 0 | 0 | 0 | 0 | 0 | 0 | 0 | 0 | 0 | 0 | 0 | 一 | 直接费 | 0 | 0 | 0 | 0 | 0 | 0 | 0 | 0 | 29431 | 0
0 | 四 | 编制基准期价差 | 0 | 0 | 0 | 0 | 0 | 0 | 0 | 0 | 4027 | 0 | 0 | 一 | 直接费 | 0 | 0 | 0 | 0 | 0 | 0 | 0 | 0 | 29431 | 0 | 0 | 1 | 主要材料费 | 0 | 0 | 0 | 0 | 0 | 0 | 0 | 0 | 14240 | 0
0 | 1 | 人工价差 | 0 | 0 | 0 | 0 | 0 | 0 | 0 | 0 | 3319 | 0 | 0 | 1 | 主要材料费 | 0 | 0 | 0 | 0 | 0 | 0 | 0 | 0 | 14240 | 0 | 0 | 2 | 安装直接费 | 0 | 0 | 0 | 0 | 0 | 0 | 0 | 0 | 11691 | 0
0 | 2 | 材料价差 | 0 | 0 | 0 | 0 | 0 | 0 | 0 | 0 | 216 | 0 | 0 | 2 | 安装直接费 | 0 | 0 | 0 | 0 | 0 | 0 | 0 | 0 | 11691 | 0 | 0 | 2.1 | 人工费 | 0 | 0 | 0 | 0 | 0 | 0 | 0 | 0 | 7270 | 0
0 | 3 | 机械价差 | 0 | 0 | 0 | 0 | 0 | 0 | 0 | 0 | 1522 | 0 | 0 | 2.1 | 人工费 | 0 | 0 | 0 | 0 | 0 | 0 | 0 | 0 | 7270 | 0 | 0 | 2.2 | 消耗性材料费 | 0 | 0 | 0 | 0 | 0 | 0 | 0 | 0 | 200 | 0
0 | 4 | 主要材料价差 | 0 | 0 | 0 | 0 | 0 | 0 | 0 | 0 | -1030 | 0 | 0 | 2.2 | 消耗性材料费 | 0 | 0 | 0 | 0 | 0 | 0 | 0 | 0 | 200 | 0 | 0 | 2.3 | 施工机械使用费 | 0 | 0 | 0 | 0 | 0 | 0 | 0 | 0 | 4221 | 0
0 | 4.2 | 乙供主要材料价差 | 0 | 0 | 0 | 0 | 0 | 0 | 0 | 0 | -1030 | 0 | 0 | 2.3 | 施工机械使用费 | 0 | 0 | 0 | 0 | 0 | 0 | 0 | 0 | 4221 | 0 | 0 | 3 | 措施费 | 0 | 0 | 0 | 0 | 0 | 0 | 0 | 0 | 3500 | 0
0 | 五 | 税金 | % | 9 | 0 | 0 | 96795.23 | 0 | 0 | 0 | 8712 | 0 | 0 | 3 | 措施费 | 0 | 0 | 0 | 0 | 0 | 0 | 0 | 0 | 3500 | 0 | 0 | 3.1 | 冬雨季施工增加费 | % | 5.36 | 0 | 0 | 7270.42 | 0 | 0 | 0 | 390 | 0
0 | 六 | 安装费 | 0 | 0 | 0 | 0 | 0 | 0 | 0 | 0 | 67954 | 0 | 0 | 3.1 | 冬雨季施工增加费 | % | 5.36 | 0 | 0 | 7270.42 | 0 | 0 | 0 | 390 | 0 | 0 | 3.3 | 施工工具用具使用费 | % | 5.34 | 0 | 0 | 7270.42 | 0 | 0 | 0 | 388 | 0
0 | 七 | 主材费 | 0 | 0 | 0 | 0 | 0 | 0 | 0 | 0 | 37553 | 0 | 0 | 3.3 | 施工工具用具使用费 | % | 5.34 | 0 | 0 | 7270.42 | 0 | 0 | 0 | 388 | 0 | 0 | 3.5 | 临时设施费 | % | 15.1 | 0 | 0 | 7270.42 | 0 | 0 | 0 | 1098 | 0
0 | 八 | 合计 | 0 | 0 | 0 | 0 | 0 | 0 | 0 | 0 | 105507 | 0 | 0 | 3.5 | 临时设施费 | % | 15.1 | 0 | 0 | 7270.42 | 0 | 0 | 0 | 1098 | 0 | 0 | 3.6 | 施工机构转移费 | % | 3.41 | 0 | 0 | 7270.42 | 0 | 0 | 0 | 248 | 0
三 | 0 | 附件 | 0 | 0 | 0 | 0 | 0 | 0 | 0 | 260945 | 243210 | 60549 | 0 | 3.6 | 施工机构转移费 | % | 3.41 | 0 | 0 | 7270.42 | 0 | 0 | 0 | 248 | 0 | 0 | 3.7 | 安全文明施工费 | % | 17.51 | 0 | 0 | 7270.42 | 0 | 0 | 0 | 1273 | 0
1 | 0 | 绝缘子 | 0 | 0 | 0 | 0 | 0 | 0 | 0 | 259021 | 242762 | 60469 | 0 | 3.7 | 安全文明施工费 | % | 17.51 | 0 | 0 | 7270.42 | 0 | 0 | 0 | 1273 | 0 | 0 | 3.8 | 多次进场增加费 | % | 1.42 | 0 | 0 | 7270.42 | 0 | 0 | 0 | 103 | 0
1.1 | 0 | 复合绝缘子 | 0 | 0 | 0 | 0 | 0 | 0 | 0 | 15466 | 29153 | 7250 | 0 | 3.8 | 多次进场增加费 | % | 1.42 | 0 | 0 | 7270.42 | 0 | 0 | 0 | 103 | 0 | 0 | 二 | 间接费 | 0 | 0 | 0 | 0 | 0 | 0 | 0 | 0 | 6478 | 0
0 | JX1-17 | 人力运输 金具、绝缘子、零星钢材 | t·km | 0.039 | 0 | 0 | 97.38 | 88.85 | 0 | 0 | 4 | 3 | 0 | 二 | 间接费 | 0 | 0 | 0 | 0 | 0 | 0 | 0 | 0 | 6478 | 0 | 0 | 1 | 规费 | 0 | 0 | 0 | 0 | 0 | 0 | 0 | 0 | 3007 | 0
0 | JX1-101 | 汽车运输 金具、绝缘子、零星钢材 装卸 | t | 0.78 | 0 | 0 | 36.26 | 9.47 | 0 | 0 | 28 | 7 | 0 | 1 | 规费 | 0 | 0 | 0 | 0 | 0 | 0 | 0 | 0 | 3007 | 0 | 0 | 1.1 | 社会保险费 | % | 25.514 | 0 | 0 | 7270.42 | 0 | 0 | 0 | 1855 | 0
0 | JX1-102 | 汽车运输 金具、绝缘子、零星钢材 运输 | t·km | 7.795 | 0 | 0 | 1.36 | 0.37 | 0 | 0 | 11 | 3 | 0 | 1.1 | 社会保险费 | % | 25.514 | 0 | 0 | 7270.42 | 0 | 0 | 0 | 1855 | 0 | 0 | 1.2 | 住房公积金 | % | 13.44 | 0 | 0 | 7270.42 | 0 | 0 | 0 | 977 | 0
0 | JX6-24 | 35kV及以上直线塔、直线换位塔、直线转角塔绝缘子串悬挂安装 110kV 单串 | 单相 | 30 | 0 | 0 | 35.92 | 13.54 | 0 | 0 | 1078 | 406 | 0 | 1.2 | 住房公积金 | % | 13.44 | 0 | 0 | 7270.42 | 0 | 0 | 0 | 977 | 0 | 0 | 1.3 | 危险作业意外伤害保险费 | % | 2.4 | 0 | 0 | 7270.42 | 0 | 0 | 0 | 174 | 0
0 | JX6-53 | 35kV及以上导线悬垂线夹安装 导线缠绕铝包带线夹安装 110kV 单导线 | 单相 | 30 | 0 | 0 | 13.23 | 9.64 | 0 | 0 | 397 | 289 | 0 | 1.3 | 危险作业意外伤害保险费 | % | 2.4 | 0 | 0 | 7270.42 | 0 | 0 | 0 | 174 | 0 | 0 | 2 | 企业管理费 | % | 47.74 | 0 | 0 | 7270.42 | 0 | 0 | 0 | 3471 | 0
0 | JX6-137 | 35kV及以上跳线制作及安装 单导线 软跳线 110kV | 单相 | 30 | 0 | 0 | 337.06 | 218.04 | 0 | 0 | 10112 | 6541 | 0 | 2 | 企业管理费 | % | 47.74 | 0 | 0 | 7270.42 | 0 | 0 | 0 | 3471 | 0 | 0 | 三 | 利润 | % | 18.4 | 0 | 0 | 7270.42 | 0 | 0 | 0 | 1338 | 0
0 | C01011909 | 线路电瓷 合成绝缘子 | 只 | 30 | 0 | 249.75 | 0 | 0 | 0 | 7493 | 0 | 0 | 0 | 三 | 利润 | % | 18.4 | 0 | 0 | 7270.42 | 0 | 0 | 0 | 1338 | 0 | 0 | 四 | 编制基准期价差 | 0 | 0 | 0 | 0 | 0 | 0 | 0 | 0 | 2818 | 0
0 | C03030111 | 线路 防晕线夹(500kV线路用) | 件 | 30 | 0 | 95 | 0 | 0 | 0 | 2850 | 0 | 0 | 0 | 四 | 编制基准期价差 | 0 | 0 | 0 | 0 | 0 | 0 | 0 | 0 | 2818 | 0 | 0 | 1 | 人工价差 | 0 | 0 | 0 | 0 | 0 | 0 | 0 | 0 | 2526 | 0
0 | C03060121 | 线路 UB型挂板 | 件 | 30 | 0 | 12.63 | 0 | 0 | 0 | 379 | 0 | 0 | 0 | 1 | 人工价差 | 0 | 0 | 0 | 0 | 0 | 0 | 0 | 0 | 2526 | 0 | 0 | 2 | 材料价差 | 0 | 0 | 0 | 0 | 0 | 0 | 0 | 0 | 13 | 0
0 | C03201401 | 线路 均压屏蔽环 | 件 | 30 | 0 | 65 | 0 | 0 | 0 | 1950 | 0 | 0 | 0 | 2 | 材料价差 | 0 | 0 | 0 | 0 | 0 | 0 | 0 | 0 | 13 | 0 | 0 | 3 | 机械价差 | 0 | 0 | 0 | 0 | 0 | 0 | 0 | 0 | 279 | 0
0 | C04070354 | 线路 球头挂环 | 件 | 30 | 0 | 10.62 | 0 | 0 | 0 | 319 | 0 | 0 | 0 | 3 | 机械价差 | 0 | 0 | 0 | 0 | 0 | 0 | 0 | 0 | 279 | 0 | 0 | 五 | 税金 | % | 9 | 0 | 0 | 40064.43 | 0 | 0 | 0 | 3606 | 0
0 | C04080102 | 线路 碗头挂板 | 件 | 30 | 0 | 17.7 | 0 | 0 | 0 | 531 | 0 | 0 | 0 | 五 | 税金 | % | 9 | 0 | 0 | 40064.43 | 0 | 0 | 0 | 3606 | 0 | 0 | 六 | 安装费 | 0 | 0 | 0 | 0 | 0 | 0 | 0 | 0 | 29431 | 0
0 | 0 | 主材损耗费： | 0 | 0 | 0 | 0 | 0 | 0 | 0 | 128 | 0 | 0 | 0 | 六 | 安装费 | 0 | 0 | 0 | 0 | 0 | 0 | 0 | 0 | 29431 | 0 | 0 | 七 | 主材费 | 0 | 0 | 0 | 0 | 0 | 0 | 0 | 0 | 14240 | 0
0 | 0 | 主材费小计： | 0 | 0 | 0 | 0 | 0 | 0 | 0 | 13649 | 0 | 0 | 0 | 七 | 主材费 | 0 | 0 | 0 | 0 | 0 | 0 | 0 | 0 | 14240 | 0 | 0 | 八 | 合计 | 0 | 0 | 0 | 0 | 0 | 0 | 0 | 0 | 43670 | 0
0 | 0 | 小计： | 0 | 0 | 0 | 0 | 0 | 0 | 0 | 13649 | 11629 | 7250 | 0 | 八 | 合计 | 0 | 0 | 0 | 0 | 0 | 0 | 0 | 0 | 43670 | 0 | 1.2 | 0 | 玻璃绝缘子 | 0 | 0 | 0 | 0 | 0 | 0 | 0 | 244488 | 236746 | 56654
0 | 0 | 0 | 0 | 0 | 0 | 0 | 0 | 0 | 0 | 0 | 0 | 0 | 1.2 | 0 | 玻璃绝缘子 | 0 | 0 | 0 | 0 | 0 | 0 | 0 | 244488 | 236746 | 56654 | 0 | JX1-17 | 人力运输 金具、绝缘子、零星钢材 | t·km | 0.616 | 0 | 0 | 97.38 | 88.85 | 0 | 0 | 60 | 55
0 | 一 | 直接费 | 0 | 0 | 0 | 0 | 0 | 0 | 0 | 0 | 28768 | 0 | 0 | JX1-17 | 人力运输 金具、绝缘子、零星钢材 | t·km | 0.616 | 0 | 0 | 97.38 | 88.85 | 0 | 0 | 60 | 55 | 0 | JX1-101 | 汽车运输 金具、绝缘子、零星钢材 装卸 | t | 12.312 | 0 | 0 | 36.26 | 9.47 | 0 | 0 | 446 | 117
0 | 1 | 主要材料费 | 0 | 0 | 0 | 0 | 0 | 0 | 0 | 0 | 13649 | 0 | 0 | JX1-101 | 汽车运输 金具、绝缘子、零星钢材 装卸 | t | 12.312 | 0 | 0 | 36.26 | 9.47 | 0 | 0 | 446 | 117 | 0 | JX1-102 | 汽车运输 金具、绝缘子、零星钢材 运输 | t·km | 123.119 | 0 | 0 | 1.36 | 0.37 | 0 | 0 | 167 | 46
0 | 2 | 安装直接费 | 0 | 0 | 0 | 0 | 0 | 0 | 0 | 0 | 11629 | 0 | 0 | JX1-102 | 汽车运输 金具、绝缘子、零星钢材 运输 | t·km | 123.119 | 0 | 0 | 1.36 | 0.37 | 0 | 0 | 167 | 46 | 0 | JX6-5 | 35kV及以上耐张转角杆塔导线挂线及绝缘子串安装 110kV 单导线 | 组 | 81 | 0 | 0 | 810.92 | 654.5 | 0 | 0 | 65685 | 53015
0 | 2.1 | 人工费 | 0 | 0 | 0 | 0 | 0 | 0 | 0 | 0 | 7250 | 0 | 0 | JX6-5 | 35kV及以上耐张转角杆塔导线挂线及绝缘子串安装 110kV 单导线 | 组 | 81 | 0 | 0 | 810.92 | 654.5 | 0 | 0 | 65685 | 53015 | 0 | 参18基建定额YX7-122 | 耐张线夹X射线探伤 单导线 四回路 | 基 | 1 | 0 | 0 | 7885.76 | 1283.58 | 0 | 0 | 7886 | 1284
0 | 2.2 | 消耗性材料费 | 0 | 0 | 0 | 0 | 0 | 0 | 0 | 0 | 200 | 0 | 0 | 参18基建定额YX7-122 | 耐张线夹X射线探伤 单导线 四回路 | 基 | 1 | 0 | 0 | 7885.76 | 1283.58 | 0 | 0 | 7886 | 1284 | 0 | 参18基建定额YX7-122 | 耐张线夹X射线探伤 单导线 三回路 | 基 | 2 | 0 | 0 | 6447.19 | 1069.65 | 0 | 0 | 12894 | 2139
0 | 2.3 | 施工机械使用费 | 0 | 0 | 0 | 0 | 0 | 0 | 0 | 0 | 4178 | 0 | 0 | 参18基建定额YX7-122 | 耐张线夹X射线探伤 单导线 三回路 | 基 | 2 | 0 | 0 | 6447.19 | 1069.65 | 0 | 0 | 12894 | 2139 | 0 | C01032503 | 线路电瓷 玻璃绝缘子 | 只 | 2268 | 0 | 81.42 | 0 | 0 | 0 | 184651 | 0 | 0
0 | 3 | 措施费 | 0 | 0 | 0 | 0 | 0 | 0 | 0 | 0 | 3490 | 0 | 0 | C01032503 | 线路电瓷 玻璃绝缘子 | 只 | 2268 | 0 | 81.42 | 0 | 0 | 0 | 184651 | 0 | 0 | 0 | C03051121 | 线路 耐张线夹 | 件 | 21 | 0 | 185.84 | 0 | 0 | 0 | 3903 | 0 | 0
0 | 3.1 | 冬雨季施工增加费 | % | 5.36 | 0 | 0 | 7250.34 | 0 | 0 | 0 | 389 | 0 | 0 | C03051121 | 线路 耐张线夹 | 件 | 21 | 0 | 185.84 | 0 | 0 | 0 | 3903 | 0 | 0 | 0 | C03051121 | 线路 耐张线夹(压缩式) | 件 | 36 | 0 | 185.84 | 0 | 0 | 0 | 6690 | 0 | 0
0 | 3.3 | 施工工具用具使用费 | % | 5.34 | 0 | 0 | 7250.34 | 0 | 0 | 0 | 387 | 0 | 0 | C03051121 | 线路 耐张线夹(压缩式) | 件 | 36 | 0 | 185.84 | 0 | 0 | 0 | 6690 | 0 | 0 | 0 | C03051127 | 线路 耐张线夹(压缩式) | 件 | 42 | 0 | 207.08 | 0 | 0 | 0 | 8697 | 0 | 0
0 | 3.5 | 临时设施费 | % | 15.1 | 0 | 0 | 7250.34 | 0 | 0 | 0 | 1095 | 0 | 0 | C03051127 | 线路 耐张线夹(压缩式) | 件 | 42 | 0 | 207.08 | 0 | 0 | 0 | 8697 | 0 | 0 | 0 | C03060601 | 线路 调整板 | 件 | 45 | 0 | 71.68 | 0 | 0 | 0 | 3226 | 0 | 0
0 | 3.6 | 施工机构转移费 | % | 3.41 | 0 | 0 | 7250.34 | 0 | 0 | 0 | 247 | 0 | 0 | C03060601 | 线路 调整板 | 件 | 45 | 0 | 71.68 | 0 | 0 | 0 | 3226 | 0 | 0 | 0 | C03060602 | 线路 调整板 | 件 | 36 | 0 | 48.67 | 0 | 0 | 0 | 1752 | 0 | 0
0 | 3.7 | 安全文明施工费 | % | 17.51 | 0 | 0 | 7250.34 | 0 | 0 | 0 | 1270 | 0 | 0 | C03060602 | 线路 调整板 | 件 | 36 | 0 | 48.67 | 0 | 0 | 0 | 1752 | 0 | 0 | 0 | C04070101 | 线路 U型挂环 | 件 | 225 | 0 | 15.93 | 0 | 0 | 0 | 3584 | 0 | 0
0 | 3.8 | 多次进场增加费 | % | 1.42 | 0 | 0 | 7250.34 | 0 | 0 | 0 | 103 | 0 | 0 | C04070101 | 线路 U型挂环 | 件 | 225 | 0 | 15.93 | 0 | 0 | 0 | 3584 | 0 | 0 | 0 | C04070105 | 线路 U型挂环 | 件 | 144 | 0 | 19.47 | 0 | 0 | 0 | 2804 | 0 | 0
0 | 二 | 间接费 | 0 | 0 | 0 | 0 | 0 | 0 | 0 | 0 | 6460 | 0 | 0 | C04070105 | 线路 U型挂环 | 件 | 144 | 0 | 19.47 | 0 | 0 | 0 | 2804 | 0 | 0 | 0 | C04070107 | 线路 U型挂环 | 件 | 36 | 0 | 29.2 | 0 | 0 | 0 | 1051 | 0 | 0
0 | 1 | 规费 | 0 | 0 | 0 | 0 | 0 | 0 | 0 | 0 | 2998 | 0 | 0 | C04070107 | 线路 U型挂环 | 件 | 36 | 0 | 29.2 | 0 | 0 | 0 | 1051 | 0 | 0 | 0 | C04070354 | 线路 球头挂环 | 件 | 162 | 0 | 10.62 | 0 | 0 | 0 | 1720 | 0 | 0
0 | 1.1 | 社会保险费 | % | 25.514 | 0 | 0 | 7250.34 | 0 | 0 | 0 | 1850 | 0 | 0 | C04070354 | 线路 球头挂环 | 件 | 162 | 0 | 10.62 | 0 | 0 | 0 | 1720 | 0 | 0 | 0 | C04080153 | 线路 碗头挂板 | 件 | 162 | 0 | 35.4 | 0 | 0 | 0 | 5734 | 0 | 0
0 | 1.2 | 住房公积金 | % | 13.44 | 0 | 0 | 7250.34 | 0 | 0 | 0 | 974 | 0 | 0 | C04080153 | 线路 碗头挂板 | 件 | 162 | 0 | 35.4 | 0 | 0 | 0 | 5734 | 0 | 0 | 0 | C04400201 | 线路 联板 | 件 | 90 | 0 | 82.3 | 0 | 0 | 0 | 7407 | 0 | 0
0 | 1.3 | 危险作业意外伤害保险费 | % | 2.4 | 0 | 0 | 7250.34 | 0 | 0 | 0 | 174 | 0 | 0 | C04400201 | 线路 联板 | 件 | 90 | 0 | 82.3 | 0 | 0 | 0 | 7407 | 0 | 0 | 0 | C04400204 | 线路 联板 | 件 | 72 | 0 | 63.72 | 0 | 0 | 0 | 4588 | 0 | 0
0 | 2 | 企业管理费 | % | 47.74 | 0 | 0 | 7250.34 | 0 | 0 | 0 | 3461 | 0 | 0 | C04400204 | 线路 联板 | 件 | 72 | 0 | 63.72 | 0 | 0 | 0 | 4588 | 0 | 0 | 0 | C04520219 | 线路 直角挂板 | 件 | 162 | 0 | 25.66 | 0 | 0 | 0 | 4158 | 0 | 0
0 | 三 | 利润 | % | 18.4 | 0 | 0 | 7250.34 | 0 | 0 | 0 | 1334 | 0 | 0 | C04520219 | 线路 直角挂板 | 件 | 162 | 0 | 25.66 | 0 | 0 | 0 | 4158 | 0 | 0 | 0 | 0 | 主材损耗费： | 0 | 0 | 0 | 0 | 0 | 0 | 0 | 4523 | 0 | 0
0 | 四 | 编制基准期价差 | 0 | 0 | 0 | 0 | 0 | 0 | 0 | 0 | 4373 | 0 | 0 | 0 | 主材损耗费： | 0 | 0 | 0 | 0 | 0 | 0 | 0 | 4523 | 0 | 0 | 0 | 0 | 主材费小计： | 0 | 0 | 0 | 0 | 0 | 0 | 0 | 244488 | 0 | 0
0 | 1 | 人工价差 | 0 | 0 | 0 | 0 | 0 | 0 | 0 | 0 | 2276 | 0 | 0 | 0 | 主材费小计： | 0 | 0 | 0 | 0 | 0 | 0 | 0 | 244488 | 0 | 0 | 0 | 0 | 小计： | 0 | 0 | 0 | 0 | 0 | 0 | 0 | 244488 | 87139 | 56654
0 | 2 | 材料价差 | 0 | 0 | 0 | 0 | 0 | 0 | 0 | 0 | 13 | 0 | 0 | 0 | 小计： | 0 | 0 | 0 | 0 | 0 | 0 | 0 | 244488 | 87139 | 56654 | 0 | 0 | 0 | 0 | 0 | 0 | 0 | 0 | 0 | 0 | 0 | 0 | 0
0 | 3 | 机械价差 | 0 | 0 | 0 | 0 | 0 | 0 | 0 | 0 | 267 | 0 | 0 | 0 | 0 | 0 | 0 | 0 | 0 | 0 | 0 | 0 | 0 | 0 | 0 | 0 | 一 | 直接费 | 0 | 0 | 0 | 0 | 0 | 0 | 0 | 0 | 358900 | 0
0 | 4 | 主要材料价差 | 0 | 0 | 0 | 0 | 0 | 0 | 0 | 0 | 1817 | 0 | 0 | 一 | 直接费 | 0 | 0 | 0 | 0 | 0 | 0 | 0 | 0 | 358900 | 0 | 0 | 1 | 主要材料费 | 0 | 0 | 0 | 0 | 0 | 0 | 0 | 0 | 244488 | 0
0 | 4.2 | 乙供主要材料价差 | 0 | 0 | 0 | 0 | 0 | 0 | 0 | 0 | 1817 | 0 | 0 | 1 | 主要材料费 | 0 | 0 | 0 | 0 | 0 | 0 | 0 | 0 | 244488 | 0 | 0 | 2 | 安装直接费 | 0 | 0 | 0 | 0 | 0 | 0 | 0 | 0 | 87139 | 0
0 | 五 | 税金 | % | 9 | 0 | 0 | 40934.79 | 0 | 0 | 0 | 3684 | 0 | 0 | 2 | 安装直接费 | 0 | 0 | 0 | 0 | 0 | 0 | 0 | 0 | 87139 | 0 | 0 | 2.1 | 人工费 | 0 | 0 | 0 | 0 | 0 | 0 | 0 | 0 | 56654 | 0
0 | 六 | 安装费 | 0 | 0 | 0 | 0 | 0 | 0 | 0 | 0 | 29153 | 0 | 0 | 2.1 | 人工费 | 0 | 0 | 0 | 0 | 0 | 0 | 0 | 0 | 56654 | 0 | 0 | 2.2 | 消耗性材料费 | 0 | 0 | 0 | 0 | 0 | 0 | 0 | 0 | 4062 | 0
0 | 七 | 主材费 | 0 | 0 | 0 | 0 | 0 | 0 | 0 | 0 | 15466 | 0 | 0 | 2.2 | 消耗性材料费 | 0 | 0 | 0 | 0 | 0 | 0 | 0 | 0 | 4062 | 0 | 0 | 2.3 | 施工机械使用费 | 0 | 0 | 0 | 0 | 0 | 0 | 0 | 0 | 26422 | 0
0 | 八 | 合计 | 0 | 0 | 0 | 0 | 0 | 0 | 0 | 0 | 44619 | 0 | 0 | 2.3 | 施工机械使用费 | 0 | 0 | 0 | 0 | 0 | 0 | 0 | 0 | 26422 | 0 | 0 | 3 | 措施费 | 0 | 0 | 0 | 0 | 0 | 0 | 0 | 0 | 27273 | 0
1.2 | 0 | 玻璃绝缘子 | 0 | 0 | 0 | 0 | 0 | 0 | 0 | 243555 | 213608 | 53218 | 0 | 3 | 措施费 | 0 | 0 | 0 | 0 | 0 | 0 | 0 | 0 | 27273 | 0 | 0 | 3.1 | 冬雨季施工增加费 | % | 5.36 | 0 | 0 | 56654.26 | 0 | 0 | 0 | 3037 | 0
0 | JX1-17 | 人力运输 金具、绝缘子、零星钢材 | t·km | 0.578 | 0 | 0 | 97.38 | 88.85 | 0 | 0 | 56 | 51 | 0 | 3.1 | 冬雨季施工增加费 | % | 5.36 | 0 | 0 | 56654.26 | 0 | 0 | 0 | 3037 | 0 | 0 | 3.3 | 施工工具用具使用费 | % | 5.34 | 0 | 0 | 56654.26 | 0 | 0 | 0 | 3025 | 0
0 | JX1-101 | 汽车运输 金具、绝缘子、零星钢材 装卸 | t | 11.566 | 0 | 0 | 36.26 | 9.47 | 0 | 0 | 419 | 110 | 0 | 3.3 | 施工工具用具使用费 | % | 5.34 | 0 | 0 | 56654.26 | 0 | 0 | 0 | 3025 | 0 | 0 | 3.5 | 临时设施费 | % | 15.1 | 0 | 0 | 56654.26 | 0 | 0 | 0 | 8555 | 0
0 | JX1-102 | 汽车运输 金具、绝缘子、零星钢材 运输 | t·km | 115.664 | 0 | 0 | 1.36 | 0.37 | 0 | 0 | 157 | 43 | 0 | 3.5 | 临时设施费 | % | 15.1 | 0 | 0 | 56654.26 | 0 | 0 | 0 | 8555 | 0 | 0 | 3.6 | 施工机构转移费 | % | 3.41 | 0 | 0 | 56654.26 | 0 | 0 | 0 | 1932 | 0
0 | JX6-5 | 35kV及以上耐张转角杆塔导线挂线及绝缘子串安装 110kV 单导线 | 组 | 81 | 0 | 0 | 810.92 | 654.5 | 0 | 0 | 65685 | 53015 | 0 | 3.6 | 施工机构转移费 | % | 3.41 | 0 | 0 | 56654.26 | 0 | 0 | 0 | 1932 | 0 | 0 | 3.7 | 安全文明施工费 | % | 17.51 | 0 | 0 | 56654.26 | 0 | 0 | 0 | 9920 | 0
0 | 0 | 耐张线夹X光检测 | 基 | 2 | 0 | 0 | 5000 | 0 | 0 | 0 | 10000 | 0 | 0 | 3.7 | 安全文明施工费 | % | 17.51 | 0 | 0 | 56654.26 | 0 | 0 | 0 | 9920 | 0 | 0 | 3.8 | 多次进场增加费 | % | 1.42 | 0 | 0 | 56654.26 | 0 | 0 | 0 | 804 | 0
0 | C01032503 | 线路电瓷 玻璃绝缘子 | 只 | 2268 | 0 | 51.33 | 0 | 0 | 0 | 116410 | 0 | 0 | 0 | 3.8 | 多次进场增加费 | % | 1.42 | 0 | 0 | 56654.26 | 0 | 0 | 0 | 804 | 0 | 0 | 二 | 间接费 | 0 | 0 | 0 | 0 | 0 | 0 | 0 | 0 | 50476 | 0
0 | C03051120 | 线路 耐张线夹(压缩式) | 件 | 36 | 0 | 142.05 | 0 | 0 | 0 | 5114 | 0 | 0 | 0 | 二 | 间接费 | 0 | 0 | 0 | 0 | 0 | 0 | 0 | 0 | 50476 | 0 | 0 | 1 | 规费 | 0 | 0 | 0 | 0 | 0 | 0 | 0 | 0 | 23429 | 0
0 | C03051120 | 线路 耐张线夹(压缩式) | 件 | 21 | 0 | 142.05 | 0 | 0 | 0 | 2983 | 0 | 0 | 0 | 1 | 规费 | 0 | 0 | 0 | 0 | 0 | 0 | 0 | 0 | 23429 | 0 | 0 | 1.1 | 社会保险费 | % | 25.514 | 0 | 0 | 56654.26 | 0 | 0 | 0 | 14455 | 0
0 | C03051127 | 线路 耐张线夹(压缩式) | 件 | 42 | 0 | 244.96 | 0 | 0 | 0 | 10288 | 0 | 0 | 0 | 1.1 | 社会保险费 | % | 25.514 | 0 | 0 | 56654.26 | 0 | 0 | 0 | 14455 | 0 | 0 | 1.2 | 住房公积金 | % | 13.44 | 0 | 0 | 56654.26 | 0 | 0 | 0 | 7614 | 0
0 | C03060601 | 线路 调整板 | 件 | 45 | 0 | 40.98 | 0 | 0 | 0 | 1844 | 0 | 0 | 0 | 1.2 | 住房公积金 | % | 13.44 | 0 | 0 | 56654.26 | 0 | 0 | 0 | 7614 | 0 | 0 | 1.3 | 危险作业意外伤害保险费 | % | 2.4 | 0 | 0 | 56654.26 | 0 | 0 | 0 | 1360 | 0
0 | C03060602 | 线路 调整板 | 件 | 36 | 0 | 48.67 | 0 | 0 | 0 | 1752 | 0 | 0 | 0 | 1.3 | 危险作业意外伤害保险费 | % | 2.4 | 0 | 0 | 56654.26 | 0 | 0 | 0 | 1360 | 0 | 0 | 2 | 企业管理费 | % | 47.74 | 0 | 0 | 56654.26 | 0 | 0 | 0 | 27047 | 0
0 | C04070101 | 线路 U型挂环 | 件 | 225 | 0 | 10.39 | 0 | 0 | 0 | 2338 | 0 | 0 | 0 | 2 | 企业管理费 | % | 47.74 | 0 | 0 | 56654.26 | 0 | 0 | 0 | 27047 | 0 | 0 | 三 | 利润 | % | 18.4 | 0 | 0 | 56654.26 | 0 | 0 | 0 | 10424 | 0
0 | C04070105 | 线路 U型挂环 | 件 | 144 | 0 | 19.47 | 0 | 0 | 0 | 2804 | 0 | 0 | 0 | 三 | 利润 | % | 18.4 | 0 | 0 | 56654.26 | 0 | 0 | 0 | 10424 | 0 | 0 | 四 | 编制基准期价差 | 0 | 0 | 0 | 0 | 0 | 0 | 0 | 0 | 21699 | 0
0 | C04070107 | 线路 U型挂环 | 件 | 36 | 0 | 29.2 | 0 | 0 | 0 | 1051 | 0 | 0 | 0 | 四 | 编制基准期价差 | 0 | 0 | 0 | 0 | 0 | 0 | 0 | 0 | 21699 | 0 | 0 | 1 | 人工价差 | 0 | 0 | 0 | 0 | 0 | 0 | 0 | 0 | 19687 | 0
0 | C04070354 | 线路 球头挂环 | 件 | 162 | 0 | 10.62 | 0 | 0 | 0 | 1720 | 0 | 0 | 0 | 1 | 人工价差 | 0 | 0 | 0 | 0 | 0 | 0 | 0 | 0 | 19687 | 0 | 0 | 2 | 材料价差 | 0 | 0 | 0 | 0 | 0 | 0 | 0 | 0 | 268 | 0
0 | C04080153 | 线路 碗头挂板 | 件 | 102 | 0 | 35.4 | 0 | 0 | 0 | 3611 | 0 | 0 | 0 | 2 | 材料价差 | 0 | 0 | 0 | 0 | 0 | 0 | 0 | 0 | 268 | 0 | 0 | 3 | 机械价差 | 0 | 0 | 0 | 0 | 0 | 0 | 0 | 0 | 1744 | 0
0 | C04080153 | 线路 碗头挂板 | 件 | 60 | 0 | 13.88 | 0 | 0 | 0 | 833 | 0 | 0 | 0 | 3 | 机械价差 | 0 | 0 | 0 | 0 | 0 | 0 | 0 | 0 | 1744 | 0 | 0 | 五 | 税金 | % | 9 | 0 | 0 | 441499.47 | 0 | 0 | 0 | 39735 | 0
0 | C04400201 | 线路 联板 | 件 | 90 | 0 | 51.04 | 0 | 0 | 0 | 4593 | 0 | 0 | 0 | 五 | 税金 | % | 9 | 0 | 0 | 441499.47 | 0 | 0 | 0 | 39735 | 0 | 0 | 六 | 安装费 | 0 | 0 | 0 | 0 | 0 | 0 | 0 | 0 | 236746 | 0
0 | C04400204 | 线路 联板 | 件 | 72 | 0 | 72.89 | 0 | 0 | 0 | 5248 | 0 | 0 | 0 | 六 | 安装费 | 0 | 0 | 0 | 0 | 0 | 0 | 0 | 0 | 236746 | 0 | 0 | 七 | 主材费 | 0 | 0 | 0 | 0 | 0 | 0 | 0 | 0 | 244488 | 0
0 | C04520219 | 线路 直角挂板 | 件 | 162 | 0 | 10.81 | 0 | 0 | 0 | 1750 | 0 | 0 | 0 | 七 | 主材费 | 0 | 0 | 0 | 0 | 0 | 0 | 0 | 0 | 244488 | 0 | 0 | 八 | 合计 | 0 | 0 | 0 | 0 | 0 | 0 | 0 | 0 | 481234 | 0
0 | 0 | 主材损耗费： | 0 | 0 | 0 | 0 | 0 | 0 | 0 | 3017 | 0 | 0 | 0 | 八 | 合计 | 0 | 0 | 0 | 0 | 0 | 0 | 0 | 0 | 481234 | 0 | 2 | 0 | 金具 | 0 | 0 | 0 | 0 | 0 | 0 | 0 | 8658 | 2033 | 363
0 | 0 | 主材费小计： | 0 | 0 | 0 | 0 | 0 | 0 | 0 | 165356 | 0 | 0 | 2 | 0 | 金具 | 0 | 0 | 0 | 0 | 0 | 0 | 0 | 8658 | 2033 | 363 | 2.3 | 0 | 保护金具 | 0 | 0 | 0 | 0 | 0 | 0 | 0 | 8658 | 2033 | 363
0 | 0 | 小计： | 0 | 0 | 0 | 0 | 0 | 0 | 0 | 165356 | 76317 | 53218 | 2.3 | 0 | 保护金具 | 0 | 0 | 0 | 0 | 0 | 0 | 0 | 8658 | 2033 | 363 | 0 | JX1-17 | 人力运输 金具、绝缘子、零星钢材 | t·km | 0.022 | 0 | 0 | 97.38 | 88.85 | 0 | 0 | 2 | 2
0 | 0 | 0 | 0 | 0 | 0 | 0 | 0 | 0 | 0 | 0 | 0 | 0 | 0 | JX1-17 | 人力运输 金具、绝缘子、零星钢材 | t·km | 0.022 | 0 | 0 | 97.38 | 88.85 | 0 | 0 | 2 | 2 | 0 | JX1-101 | 汽车运输 金具、绝缘子、零星钢材 装卸 | t | 0.44 | 0 | 0 | 36.26 | 9.47 | 0 | 0 | 16 | 4
0 | 一 | 直接费 | 0 | 0 | 0 | 0 | 0 | 0 | 0 | 0 | 257292 | 0 | 0 | JX1-101 | 汽车运输 金具、绝缘子、零星钢材 装卸 | t | 0.44 | 0 | 0 | 36.26 | 9.47 | 0 | 0 | 16 | 4 | 0 | JX1-102 | 汽车运输 金具、绝缘子、零星钢材 运输 | t·km | 4.399 | 0 | 0 | 1.36 | 0.37 | 0 | 0 | 6 | 2
0 | 1 | 主要材料费 | 0 | 0 | 0 | 0 | 0 | 0 | 0 | 0 | 165356 | 0 | 0 | JX1-102 | 汽车运输 金具、绝缘子、零星钢材 运输 | t·km | 4.399 | 0 | 0 | 1.36 | 0.37 | 0 | 0 | 6 | 2 | 0 | JX6-89 | 防振锤、间隔棒安装 防振锤 单导线 | 个 | 81 | 0 | 0 | 5.29 | 4.39 | 0 | 0 | 428 | 356
0 | 2 | 安装直接费 | 0 | 0 | 0 | 0 | 0 | 0 | 0 | 0 | 66317 | 0 | 0 | JX6-89 | 防振锤、间隔棒安装 防振锤 单导线 | 个 | 81 | 0 | 0 | 5.29 | 4.39 | 0 | 0 | 428 | 356 | 0 | C03130709 | 线路 防振锤 | 件 | 81 | 0 | 105.31 | 0 | 0 | 0 | 8530 | 0 | 0
0 | 2.1 | 人工费 | 0 | 0 | 0 | 0 | 0 | 0 | 0 | 0 | 53218 | 0 | 0 | C03130709 | 线路 防振锤 | 件 | 81 | 0 | 105.31 | 0 | 0 | 0 | 8530 | 0 | 0 | 0 | 0 | 主材损耗费： | 0 | 0 | 0 | 0 | 0 | 0 | 0 | 128 | 0 | 0
0 | 2.2 | 消耗性材料费 | 0 | 0 | 0 | 0 | 0 | 0 | 0 | 0 | 334 | 0 | 0 | 0 | 主材损耗费： | 0 | 0 | 0 | 0 | 0 | 0 | 0 | 128 | 0 | 0 | 0 | 0 | 主材费小计： | 0 | 0 | 0 | 0 | 0 | 0 | 0 | 8658 | 0 | 0
0 | 2.3 | 施工机械使用费 | 0 | 0 | 0 | 0 | 0 | 0 | 0 | 0 | 12766 | 0 | 0 | 0 | 主材费小计： | 0 | 0 | 0 | 0 | 0 | 0 | 0 | 8658 | 0 | 0 | 0 | 0 | 小计： | 0 | 0 | 0 | 0 | 0 | 0 | 0 | 8658 | 453 | 363
0 | 3 | 措施费 | 0 | 0 | 0 | 0 | 0 | 0 | 0 | 0 | 25619 | 0 | 0 | 0 | 小计： | 0 | 0 | 0 | 0 | 0 | 0 | 0 | 8658 | 453 | 363 | 0 | 0 | 0 | 0 | 0 | 0 | 0 | 0 | 0 | 0 | 0 | 0 | 0
0 | 3.1 | 冬雨季施工增加费 | % | 5.36 | 0 | 0 | 53218.18 | 0 | 0 | 0 | 2852 | 0 | 0 | 0 | 0 | 0 | 0 | 0 | 0 | 0 | 0 | 0 | 0 | 0 | 0 | 0 | 一 | 直接费 | 0 | 0 | 0 | 0 | 0 | 0 | 0 | 0 | 9286 | 0
0 | 3.3 | 施工工具用具使用费 | % | 5.34 | 0 | 0 | 53218.18 | 0 | 0 | 0 | 2842 | 0 | 0 | 一 | 直接费 | 0 | 0 | 0 | 0 | 0 | 0 | 0 | 0 | 9286 | 0 | 0 | 1 | 主要材料费 | 0 | 0 | 0 | 0 | 0 | 0 | 0 | 0 | 8658 | 0
0 | 3.5 | 临时设施费 | % | 15.1 | 0 | 0 | 53218.18 | 0 | 0 | 0 | 8036 | 0 | 0 | 1 | 主要材料费 | 0 | 0 | 0 | 0 | 0 | 0 | 0 | 0 | 8658 | 0 | 0 | 2 | 安装直接费 | 0 | 0 | 0 | 0 | 0 | 0 | 0 | 0 | 453 | 0
0 | 3.6 | 施工机构转移费 | % | 3.41 | 0 | 0 | 53218.18 | 0 | 0 | 0 | 1815 | 0 | 0 | 2 | 安装直接费 | 0 | 0 | 0 | 0 | 0 | 0 | 0 | 0 | 453 | 0 | 0 | 2.1 | 人工费 | 0 | 0 | 0 | 0 | 0 | 0 | 0 | 0 | 363 | 0
0 | 3.7 | 安全文明施工费 | % | 17.51 | 0 | 0 | 53218.18 | 0 | 0 | 0 | 9319 | 0 | 0 | 2.1 | 人工费 | 0 | 0 | 0 | 0 | 0 | 0 | 0 | 0 | 363 | 0 | 0 | 2.2 | 消耗性材料费 | 0 | 0 | 0 | 0 | 0 | 0 | 0 | 0 | 46 | 0
0 | 3.8 | 多次进场增加费 | % | 1.42 | 0 | 0 | 53218.18 | 0 | 0 | 0 | 756 | 0 | 0 | 2.2 | 消耗性材料费 | 0 | 0 | 0 | 0 | 0 | 0 | 0 | 0 | 46 | 0 | 0 | 2.3 | 施工机械使用费 | 0 | 0 | 0 | 0 | 0 | 0 | 0 | 0 | 43 | 0
0 | 二 | 间接费 | 0 | 0 | 0 | 0 | 0 | 0 | 0 | 0 | 47414 | 0 | 0 | 2.3 | 施工机械使用费 | 0 | 0 | 0 | 0 | 0 | 0 | 0 | 0 | 43 | 0 | 0 | 3 | 措施费 | 0 | 0 | 0 | 0 | 0 | 0 | 0 | 0 | 175 | 0
0 | 1 | 规费 | 0 | 0 | 0 | 0 | 0 | 0 | 0 | 0 | 22008 | 0 | 0 | 3 | 措施费 | 0 | 0 | 0 | 0 | 0 | 0 | 0 | 0 | 175 | 0 | 0 | 3.1 | 冬雨季施工增加费 | % | 5.36 | 0 | 0 | 363.34 | 0 | 0 | 0 | 19 | 0
0 | 1.1 | 社会保险费 | % | 25.514 | 0 | 0 | 53218.18 | 0 | 0 | 0 | 13578 | 0 | 0 | 3.1 | 冬雨季施工增加费 | % | 5.36 | 0 | 0 | 363.34 | 0 | 0 | 0 | 19 | 0 | 0 | 3.3 | 施工工具用具使用费 | % | 5.34 | 0 | 0 | 363.34 | 0 | 0 | 0 | 19 | 0
0 | 1.2 | 住房公积金 | % | 13.44 | 0 | 0 | 53218.18 | 0 | 0 | 0 | 7153 | 0 | 0 | 3.3 | 施工工具用具使用费 | % | 5.34 | 0 | 0 | 363.34 | 0 | 0 | 0 | 19 | 0 | 0 | 3.5 | 临时设施费 | % | 15.1 | 0 | 0 | 363.34 | 0 | 0 | 0 | 55 | 0
0 | 1.3 | 危险作业意外伤害保险费 | % | 2.4 | 0 | 0 | 53218.18 | 0 | 0 | 0 | 1277 | 0 | 0 | 3.5 | 临时设施费 | % | 15.1 | 0 | 0 | 363.34 | 0 | 0 | 0 | 55 | 0 | 0 | 3.6 | 施工机构转移费 | % | 3.41 | 0 | 0 | 363.34 | 0 | 0 | 0 | 12 | 0
0 | 2 | 企业管理费 | % | 47.74 | 0 | 0 | 53218.18 | 0 | 0 | 0 | 25406 | 0 | 0 | 3.6 | 施工机构转移费 | % | 3.41 | 0 | 0 | 363.34 | 0 | 0 | 0 | 12 | 0 | 0 | 3.7 | 安全文明施工费 | % | 17.51 | 0 | 0 | 363.34 | 0 | 0 | 0 | 64 | 0
0 | 三 | 利润 | % | 18.4 | 0 | 0 | 53218.18 | 0 | 0 | 0 | 9792 | 0 | 0 | 3.7 | 安全文明施工费 | % | 17.51 | 0 | 0 | 363.34 | 0 | 0 | 0 | 64 | 0 | 0 | 3.8 | 多次进场增加费 | % | 1.42 | 0 | 0 | 363.34 | 0 | 0 | 0 | 5 | 0
0 | 四 | 编制基准期价差 | 0 | 0 | 0 | 0 | 0 | 0 | 0 | 0 | 95743 | 0 | 0 | 3.8 | 多次进场增加费 | % | 1.42 | 0 | 0 | 363.34 | 0 | 0 | 0 | 5 | 0 | 0 | 二 | 间接费 | 0 | 0 | 0 | 0 | 0 | 0 | 0 | 0 | 324 | 0
0 | 1 | 人工价差 | 0 | 0 | 0 | 0 | 0 | 0 | 0 | 0 | 16705 | 0 | 0 | 二 | 间接费 | 0 | 0 | 0 | 0 | 0 | 0 | 0 | 0 | 324 | 0 | 0 | 1 | 规费 | 0 | 0 | 0 | 0 | 0 | 0 | 0 | 0 | 150 | 0
0 | 2 | 材料价差 | 0 | 0 | 0 | 0 | 0 | 0 | 0 | 0 | 21 | 0 | 0 | 1 | 规费 | 0 | 0 | 0 | 0 | 0 | 0 | 0 | 0 | 150 | 0 | 0 | 1.1 | 社会保险费 | % | 25.514 | 0 | 0 | 363.34 | 0 | 0 | 0 | 93 | 0
0 | 3 | 机械价差 | 0 | 0 | 0 | 0 | 0 | 0 | 0 | 0 | 817 | 0 | 0 | 1.1 | 社会保险费 | % | 25.514 | 0 | 0 | 363.34 | 0 | 0 | 0 | 93 | 0 | 0 | 1.2 | 住房公积金 | % | 13.44 | 0 | 0 | 363.34 | 0 | 0 | 0 | 49 | 0
0 | 4 | 主要材料价差 | 0 | 0 | 0 | 0 | 0 | 0 | 0 | 0 | 78200 | 0 | 0 | 1.2 | 住房公积金 | % | 13.44 | 0 | 0 | 363.34 | 0 | 0 | 0 | 49 | 0 | 0 | 1.3 | 危险作业意外伤害保险费 | % | 2.4 | 0 | 0 | 363.34 | 0 | 0 | 0 | 9 | 0
0 | 4.2 | 乙供主要材料价差 | 0 | 0 | 0 | 0 | 0 | 0 | 0 | 0 | 78200 | 0 | 0 | 1.3 | 危险作业意外伤害保险费 | % | 2.4 | 0 | 0 | 363.34 | 0 | 0 | 0 | 9 | 0 | 0 | 2 | 企业管理费 | % | 47.74 | 0 | 0 | 363.34 | 0 | 0 | 0 | 173 | 0
0 | 五 | 税金 | % | 9 | 0 | 0 | 410241.78 | 0 | 0 | 0 | 36922 | 0 | 0 | 2 | 企业管理费 | % | 47.74 | 0 | 0 | 363.34 | 0 | 0 | 0 | 173 | 0 | 0 | 三 | 利润 | % | 18.4 | 0 | 0 | 363.34 | 0 | 0 | 0 | 67 | 0
0 | 六 | 安装费 | 0 | 0 | 0 | 0 | 0 | 0 | 0 | 0 | 213608 | 0 | 0 | 三 | 利润 | % | 18.4 | 0 | 0 | 363.34 | 0 | 0 | 0 | 67 | 0 | 0 | 四 | 编制基准期价差 | 0 | 0 | 0 | 0 | 0 | 0 | 0 | 0 | 132 | 0
0 | 七 | 主材费 | 0 | 0 | 0 | 0 | 0 | 0 | 0 | 0 | 243555 | 0 | 0 | 四 | 编制基准期价差 | 0 | 0 | 0 | 0 | 0 | 0 | 0 | 0 | 132 | 0 | 0 | 1 | 人工价差 | 0 | 0 | 0 | 0 | 0 | 0 | 0 | 0 | 126 | 0
0 | 八 | 合计 | 0 | 0 | 0 | 0 | 0 | 0 | 0 | 0 | 457164 | 0 | 0 | 1 | 人工价差 | 0 | 0 | 0 | 0 | 0 | 0 | 0 | 0 | 126 | 0 | 0 | 2 | 材料价差 | 0 | 0 | 0 | 0 | 0 | 0 | 0 | 0 | 3 | 0
2 | 0 | 金具 | 0 | 0 | 0 | 0 | 0 | 0 | 0 | 1924 | 449 | 81 | 0 | 2 | 材料价差 | 0 | 0 | 0 | 0 | 0 | 0 | 0 | 0 | 3 | 0 | 0 | 3 | 机械价差 | 0 | 0 | 0 | 0 | 0 | 0 | 0 | 0 | 3 | 0
2.3 | 0 | 保护金具 | 0 | 0 | 0 | 0 | 0 | 0 | 0 | 1924 | 449 | 81 | 0 | 3 | 机械价差 | 0 | 0 | 0 | 0 | 0 | 0 | 0 | 0 | 3 | 0 | 0 | 五 | 税金 | % | 9 | 0 | 0 | 9808.26 | 0 | 0 | 0 | 883 | 0
0 | JX1-17 | 人力运输 金具、绝缘子、零星钢材 | t·km | 0.005 | 0 | 0 | 97.38 | 88.85 | 0 | 0 | 0 | 0 | 0 | 五 | 税金 | % | 9 | 0 | 0 | 9808.26 | 0 | 0 | 0 | 883 | 0 | 0 | 六 | 安装费 | 0 | 0 | 0 | 0 | 0 | 0 | 0 | 0 | 2033 | 0
0 | JX1-101 | 汽车运输 金具、绝缘子、零星钢材 装卸 | t | 0.098 | 0 | 0 | 36.26 | 9.47 | 0 | 0 | 4 | 1 | 0 | 六 | 安装费 | 0 | 0 | 0 | 0 | 0 | 0 | 0 | 0 | 2033 | 0 | 0 | 七 | 主材费 | 0 | 0 | 0 | 0 | 0 | 0 | 0 | 0 | 8658 | 0
0 | JX1-102 | 汽车运输 金具、绝缘子、零星钢材 运输 | t·km | 0.977 | 0 | 0 | 1.36 | 0.37 | 0 | 0 | 1 | 0 | 0 | 七 | 主材费 | 0 | 0 | 0 | 0 | 0 | 0 | 0 | 0 | 8658 | 0 | 0 | 八 | 合计 | 0 | 0 | 0 | 0 | 0 | 0 | 0 | 0 | 10691 | 0
0 | JX6-89 | 防振锤、间隔棒安装 防振锤 单导线 | 个 | 18 | 0 | 0 | 5.29 | 4.39 | 0 | 0 | 95 | 79 | 0 | 八 | 合计 | 0 | 0 | 0 | 0 | 0 | 0 | 0 | 0 | 10691 | 0 | 没找到 | 没找到 | 没找到 | 没找到 | 没找到 | 没找到 | 没找到 | 没找到 | 没找到 | 没找到 | 没找到 | 没找到 | 没找到
0 | C03210811 | 线路 防振锤 | 件 | 18 | 0 | 110.19 | 0 | 0 | 0 | 1983 | 0 | 0 | 没找到 | 没找到 | 没找到 | 没找到 | 没找到 | 没找到 | 没找到 | 没找到 | 没找到 | 没找到 | 没找到 | 没找到 | 没找到 | 没找到 | 没找到 | 没找到 | 没找到 | 没找到 | 没找到 | 没找到 | 没找到 | 没找到 | 没找到 | 没找到 | 没找到 | 没找到
0 | 0 | 主材损耗费： | 0 | 0 | 0 | 0 | 0 | 0 | 0 | 30 | 0 | 0 | 没找到 | 没找到 | 没找到 | 没找到 | 没找到 | 没找到 | 没找到 | 没找到 | 没找到 | 没找到 | 没找到 | 没找到 | 没找到 | 没找到 | 没找到 | 没找到 | 没找到 | 没找到 | 没找到 | 没找到 | 没找到 | 没找到 | 没找到 | 没找到 | 没找到 | 没找到
0 | 0 | 主材费小计： | 0 | 0 | 0 | 0 | 0 | 0 | 0 | 2013 | 0 | 0 | 没找到 | 没找到 | 没找到 | 没找到 | 没找到 | 没找到 | 没找到 | 没找到 | 没找到 | 没找到 | 没找到 | 没找到 | 没找到 | 没找到 | 没找到 | 没找到 | 没找到 | 没找到 | 没找到 | 没找到 | 没找到 | 没找到 | 没找到 | 没找到 | 没找到 | 没找到
0 | 0 | 小计： | 0 | 0 | 0 | 0 | 0 | 0 | 0 | 2013 | 101 | 81 | 没找到 | 没找到 | 没找到 | 没找到 | 没找到 | 没找到 | 没找到 | 没找到 | 没找到 | 没找到 | 没找到 | 没找到 | 没找到 | 没找到 | 没找到 | 没找到 | 没找到 | 没找到 | 没找到 | 没找到 | 没找到 | 没找到 | 没找到 | 没找到 | 没找到 | 没找到
0 | 0 | 0 | 0 | 0 | 0 | 0 | 0 | 0 | 0 | 0 | 0 | 0 | 没找到 | 没找到 | 没找到 | 没找到 | 没找到 | 没找到 | 没找到 | 没找到 | 没找到 | 没找到 | 没找到 | 没找到 | 没找到 | 没找到 | 没找到 | 没找到 | 没找到 | 没找到 | 没找到 | 没找到 | 没找到 | 没找到 | 没找到 | 没找到 | 没找到 | 没找到
0 | 一 | 直接费 | 0 | 0 | 0 | 0 | 0 | 0 | 0 | 0 | 2153 | 0 | 没找到 | 没找到 | 没找到 | 没找到 | 没找到 | 没找到 | 没找到 | 没找到 | 没找到 | 没找到 | 没找到 | 没找到 | 没找到 | 没找到 | 没找到 | 没找到 | 没找到 | 没找到 | 没找到 | 没找到 | 没找到 | 没找到 | 没找到 | 没找到 | 没找到 | 没找到
0 | 1 | 主要材料费 | 0 | 0 | 0 | 0 | 0 | 0 | 0 | 0 | 2013 | 0 | 没找到 | 没找到 | 没找到 | 没找到 | 没找到 | 没找到 | 没找到 | 没找到 | 没找到 | 没找到 | 没找到 | 没找到 | 没找到 | 没找到 | 没找到 | 没找到 | 没找到 | 没找到 | 没找到 | 没找到 | 没找到 | 没找到 | 没找到 | 没找到 | 没找到 | 没找到
0 | 2 | 安装直接费 | 0 | 0 | 0 | 0 | 0 | 0 | 0 | 0 | 101 | 0 | 没找到 | 没找到 | 没找到 | 没找到 | 没找到 | 没找到 | 没找到 | 没找到 | 没找到 | 没找到 | 没找到 | 没找到 | 没找到 | 没找到 | 没找到 | 没找到 | 没找到 | 没找到 | 没找到 | 没找到 | 没找到 | 没找到 | 没找到 | 没找到 | 没找到 | 没找到
0 | 2.1 | 人工费 | 0 | 0 | 0 | 0 | 0 | 0 | 0 | 0 | 81 | 0 | 没找到 | 没找到 | 没找到 | 没找到 | 没找到 | 没找到 | 没找到 | 没找到 | 没找到 | 没找到 | 没找到 | 没找到 | 没找到 | 没找到 | 没找到 | 没找到 | 没找到 | 没找到 | 没找到 | 没找到 | 没找到 | 没找到 | 没找到 | 没找到 | 没找到 | 没找到
0 | 2.2 | 消耗性材料费 | 0 | 0 | 0 | 0 | 0 | 0 | 0 | 0 | 10 | 0 | 没找到 | 没找到 | 没找到 | 没找到 | 没找到 | 没找到 | 没找到 | 没找到 | 没找到 | 没找到 | 没找到 | 没找到 | 没找到 | 没找到 | 没找到 | 没找到 | 没找到 | 没找到 | 没找到 | 没找到 | 没找到 | 没找到 | 没找到 | 没找到 | 没找到 | 没找到
0 | 2.3 | 施工机械使用费 | 0 | 0 | 0 | 0 | 0 | 0 | 0 | 0 | 10 | 0 | 没找到 | 没找到 | 没找到 | 没找到 | 没找到 | 没找到 | 没找到 | 没找到 | 没找到 | 没找到 | 没找到 | 没找到 | 没找到 | 没找到 | 没找到 | 没找到 | 没找到 | 没找到 | 没找到 | 没找到 | 没找到 | 没找到 | 没找到 | 没找到 | 没找到 | 没找到
0 | 3 | 措施费 | 0 | 0 | 0 | 0 | 0 | 0 | 0 | 0 | 39 | 0 | 没找到 | 没找到 | 没找到 | 没找到 | 没找到 | 没找到 | 没找到 | 没找到 | 没找到 | 没找到 | 没找到 | 没找到 | 没找到 | 没找到 | 没找到 | 没找到 | 没找到 | 没找到 | 没找到 | 没找到 | 没找到 | 没找到 | 没找到 | 没找到 | 没找到 | 没找到
0 | 3.1 | 冬雨季施工增加费 | % | 5.36 | 0 | 0 | 80.75 | 0 | 0 | 0 | 4 | 0 | 没找到 | 没找到 | 没找到 | 没找到 | 没找到 | 没找到 | 没找到 | 没找到 | 没找到 | 没找到 | 没找到 | 没找到 | 没找到 | 没找到 | 没找到 | 没找到 | 没找到 | 没找到 | 没找到 | 没找到 | 没找到 | 没找到 | 没找到 | 没找到 | 没找到 | 没找到
0 | 3.3 | 施工工具用具使用费 | % | 5.34 | 0 | 0 | 80.75 | 0 | 0 | 0 | 4 | 0 | 没找到 | 没找到 | 没找到 | 没找到 | 没找到 | 没找到 | 没找到 | 没找到 | 没找到 | 没找到 | 没找到 | 没找到 | 没找到 | 没找到 | 没找到 | 没找到 | 没找到 | 没找到 | 没找到 | 没找到 | 没找到 | 没找到 | 没找到 | 没找到 | 没找到 | 没找到
0 | 3.5 | 临时设施费 | % | 15.1 | 0 | 0 | 80.75 | 0 | 0 | 0 | 12 | 0 | 没找到 | 没找到 | 没找到 | 没找到 | 没找到 | 没找到 | 没找到 | 没找到 | 没找到 | 没找到 | 没找到 | 没找到 | 没找到 | 没找到 | 没找到 | 没找到 | 没找到 | 没找到 | 没找到 | 没找到 | 没找到 | 没找到 | 没找到 | 没找到 | 没找到 | 没找到
0 | 3.6 | 施工机构转移费 | % | 3.41 | 0 | 0 | 80.75 | 0 | 0 | 0 | 3 | 0 | 没找到 | 没找到 | 没找到 | 没找到 | 没找到 | 没找到 | 没找到 | 没找到 | 没找到 | 没找到 | 没找到 | 没找到 | 没找到 | 没找到 | 没找到 | 没找到 | 没找到 | 没找到 | 没找到 | 没找到 | 没找到 | 没找到 | 没找到 | 没找到 | 没找到 | 没找到
0 | 3.7 | 安全文明施工费 | % | 17.51 | 0 | 0 | 80.75 | 0 | 0 | 0 | 14 | 0 | 没找到 | 没找到 | 没找到 | 没找到 | 没找到 | 没找到 | 没找到 | 没找到 | 没找到 | 没找到 | 没找到 | 没找到 | 没找到 | 没找到 | 没找到 | 没找到 | 没找到 | 没找到 | 没找到 | 没找到 | 没找到 | 没找到 | 没找到 | 没找到 | 没找到 | 没找到
0 | 3.8 | 多次进场增加费 | % | 1.42 | 0 | 0 | 80.75 | 0 | 0 | 0 | 1 | 0 | 没找到 | 没找到 | 没找到 | 没找到 | 没找到 | 没找到 | 没找到 | 没找到 | 没找到 | 没找到 | 没找到 | 没找到 | 没找到 | 没找到 | 没找到 | 没找到 | 没找到 | 没找到 | 没找到 | 没找到 | 没找到 | 没找到 | 没找到 | 没找到 | 没找到 | 没找到
0 | 二 | 间接费 | 0 | 0 | 0 | 0 | 0 | 0 | 0 | 0 | 72 | 0 | 没找到 | 没找到 | 没找到 | 没找到 | 没找到 | 没找到 | 没找到 | 没找到 | 没找到 | 没找到 | 没找到 | 没找到 | 没找到 | 没找到 | 没找到 | 没找到 | 没找到 | 没找到 | 没找到 | 没找到 | 没找到 | 没找到 | 没找到 | 没找到 | 没找到 | 没找到
0 | 1 | 规费 | 0 | 0 | 0 | 0 | 0 | 0 | 0 | 0 | 33 | 0 | 没找到 | 没找到 | 没找到 | 没找到 | 没找到 | 没找到 | 没找到 | 没找到 | 没找到 | 没找到 | 没找到 | 没找到 | 没找到 | 没找到 | 没找到 | 没找到 | 没找到 | 没找到 | 没找到 | 没找到 | 没找到 | 没找到 | 没找到 | 没找到 | 没找到 | 没找到
0 | 1.1 | 社会保险费 | % | 25.514 | 0 | 0 | 80.75 | 0 | 0 | 0 | 21 | 0 | 没找到 | 没找到 | 没找到 | 没找到 | 没找到 | 没找到 | 没找到 | 没找到 | 没找到 | 没找到 | 没找到 | 没找到 | 没找到 | 没找到 | 没找到 | 没找到 | 没找到 | 没找到 | 没找到 | 没找到 | 没找到 | 没找到 | 没找到 | 没找到 | 没找到 | 没找到
0 | 1.2 | 住房公积金 | % | 13.44 | 0 | 0 | 80.75 | 0 | 0 | 0 | 11 | 0 | 没找到 | 没找到 | 没找到 | 没找到 | 没找到 | 没找到 | 没找到 | 没找到 | 没找到 | 没找到 | 没找到 | 没找到 | 没找到 | 没找到 | 没找到 | 没找到 | 没找到 | 没找到 | 没找到 | 没找到 | 没找到 | 没找到 | 没找到 | 没找到 | 没找到 | 没找到
0 | 1.3 | 危险作业意外伤害保险费 | % | 2.4 | 0 | 0 | 80.75 | 0 | 0 | 0 | 2 | 0 | 没找到 | 没找到 | 没找到 | 没找到 | 没找到 | 没找到 | 没找到 | 没找到 | 没找到 | 没找到 | 没找到 | 没找到 | 没找到 | 没找到 | 没找到 | 没找到 | 没找到 | 没找到 | 没找到 | 没找到 | 没找到 | 没找到 | 没找到 | 没找到 | 没找到 | 没找到
0 | 2 | 企业管理费 | % | 47.74 | 0 | 0 | 80.75 | 0 | 0 | 0 | 39 | 0 | 没找到 | 没找到 | 没找到 | 没找到 | 没找到 | 没找到 | 没找到 | 没找到 | 没找到 | 没找到 | 没找到 | 没找到 | 没找到 | 没找到 | 没找到 | 没找到 | 没找到 | 没找到 | 没找到 | 没找到 | 没找到 | 没找到 | 没找到 | 没找到 | 没找到 | 没找到
0 | 三 | 利润 | % | 18.4 | 0 | 0 | 80.75 | 0 | 0 | 0 | 15 | 0 | 没找到 | 没找到 | 没找到 | 没找到 | 没找到 | 没找到 | 没找到 | 没找到 | 没找到 | 没找到 | 没找到 | 没找到 | 没找到 | 没找到 | 没找到 | 没找到 | 没找到 | 没找到 | 没找到 | 没找到 | 没找到 | 没找到 | 没找到 | 没找到 | 没找到 | 没找到
0 | 四 | 编制基准期价差 | 0 | 0 | 0 | 0 | 0 | 0 | 0 | 0 | -62 | 0 | 没找到 | 没找到 | 没找到 | 没找到 | 没找到 | 没找到 | 没找到 | 没找到 | 没找到 | 没找到 | 没找到 | 没找到 | 没找到 | 没找到 | 没找到 | 没找到 | 没找到 | 没找到 | 没找到 | 没找到 | 没找到 | 没找到 | 没找到 | 没找到 | 没找到 | 没找到
0 | 1 | 人工价差 | 0 | 0 | 0 | 0 | 0 | 0 | 0 | 0 | 25 | 0 | 没找到 | 没找到 | 没找到 | 没找到 | 没找到 | 没找到 | 没找到 | 没找到 | 没找到 | 没找到 | 没找到 | 没找到 | 没找到 | 没找到 | 没找到 | 没找到 | 没找到 | 没找到 | 没找到 | 没找到 | 没找到 | 没找到 | 没找到 | 没找到 | 没找到 | 没找到
0 | 2 | 材料价差 | 0 | 0 | 0 | 0 | 0 | 0 | 0 | 0 | 1 | 0 | 没找到 | 没找到 | 没找到 | 没找到 | 没找到 | 没找到 | 没找到 | 没找到 | 没找到 | 没找到 | 没找到 | 没找到 | 没找到 | 没找到 | 没找到 | 没找到 | 没找到 | 没找到 | 没找到 | 没找到 | 没找到 | 没找到 | 没找到 | 没找到 | 没找到 | 没找到
0 | 3 | 机械价差 | 0 | 0 | 0 | 0 | 0 | 0 | 0 | 0 | 1 | 0 | 没找到 | 没找到 | 没找到 | 没找到 | 没找到 | 没找到 | 没找到 | 没找到 | 没找到 | 没找到 | 没找到 | 没找到 | 没找到 | 没找到 | 没找到 | 没找到 | 没找到 | 没找到 | 没找到 | 没找到 | 没找到 | 没找到 | 没找到 | 没找到 | 没找到 | 没找到
0 | 4 | 主要材料价差 | 0 | 0 | 0 | 0 | 0 | 0 | 0 | 0 | -89 | 0 | 没找到 | 没找到 | 没找到 | 没找到 | 没找到 | 没找到 | 没找到 | 没找到 | 没找到 | 没找到 | 没找到 | 没找到 | 没找到 | 没找到 | 没找到 | 没找到 | 没找到 | 没找到 | 没找到 | 没找到 | 没找到 | 没找到 | 没找到 | 没找到 | 没找到 | 没找到
0 | 4.2 | 乙供主要材料价差 | 0 | 0 | 0 | 0 | 0 | 0 | 0 | 0 | -89 | 0 | 没找到 | 没找到 | 没找到 | 没找到 | 没找到 | 没找到 | 没找到 | 没找到 | 没找到 | 没找到 | 没找到 | 没找到 | 没找到 | 没找到 | 没找到 | 没找到 | 没找到 | 没找到 | 没找到 | 没找到 | 没找到 | 没找到 | 没找到 | 没找到 | 没找到 | 没找到
0 | 五 | 税金 | % | 9 | 0 | 0 | 2176.9 | 0 | 0 | 0 | 196 | 0 | 没找到 | 没找到 | 没找到 | 没找到 | 没找到 | 没找到 | 没找到 | 没找到 | 没找到 | 没找到 | 没找到 | 没找到 | 没找到 | 没找到 | 没找到 | 没找到 | 没找到 | 没找到 | 没找到 | 没找到 | 没找到 | 没找到 | 没找到 | 没找到 | 没找到 | 没找到
0 | 六 | 安装费 | 0 | 0 | 0 | 0 | 0 | 0 | 0 | 0 | 449 | 0 | 没找到 | 没找到 | 没找到 | 没找到 | 没找到 | 没找到 | 没找到 | 没找到 | 没找到 | 没找到 | 没找到 | 没找到 | 没找到 | 没找到 | 没找到 | 没找到 | 没找到 | 没找到 | 没找到 | 没找到 | 没找到 | 没找到 | 没找到 | 没找到 | 没找到 | 没找到
0 | 七 | 主材费 | 0 | 0 | 0 | 0 | 0 | 0 | 0 | 0 | 1924 | 0 | 没找到 | 没找到 | 没找到 | 没找到 | 没找到 | 没找到 | 没找到 | 没找到 | 没找到 | 没找到 | 没找到 | 没找到 | 没找到 | 没找到 | 没找到 | 没找到 | 没找到 | 没找到 | 没找到 | 没找到 | 没找到 | 没找到 | 没找到 | 没找到 | 没找到 | 没找到
0 | 八 | 合计 | 0 | 0 | 0 | 0 | 0 | 0 | 0 | 0 | 2373 | 0 | 没找到 | 没找到 | 没找到 | 没找到 | 没找到 | 没找到 | 没找到 | 没找到 | 没找到 | 没找到 | 没找到 | 没找到 | 没找到 | 没找到 | 没找到 | 没找到 | 没找到 | 没找到 | 没找到 | 没找到 | 没找到 | 没找到 | 没找到 | 没找到 | 没找到 | 没找到